## Tabela 1.
Tabela 1. Dane podstawowe.
Lokalizacja[miasto] | Olsztyn | [10 empty] | Lokalizacja | Rodzaje systemów wentylacji: | Źródło ciepła | Dni tygodnia
Rodzaj systemu wentylacji | wentylacja naturalna | [10 empty] | Białystok | wentylacja naturalna | węgiel kamienny | poniedziałek
| Godziny robocze | [10 empty] | Bydgoszcz | wentylacja mechaniczna wywiewna | biomasa | wtorek
Dni robocze | 8:00 | 16:00 |  |  | poniedziałek | wtorek | środa | czwartek | piątek | sobota | niedziela | Gdańsk | wentylacja mechaniczna nawiewna | gaz ziemny | środa
Sobota | 10:00 | 17:00 |  | Dzień roboczy? | nie | nie | tak | tak | nie | tak | tak | Gorzów Wielkopolski | wentylacja mechaniczna nawiewno-wywiewna | gaz płynny | czwartek
Niedziela | 20:00 | 6:00 | [9 empty] | Katowice |  | olej opałowy | piątek
[12 empty] | Kielce |  | pompa ciepła | sobota
[12 empty] | Kraków |  | system ciepłowniczy | niedziela
Źródło ciepła | biomasa | [10 empty] | Lublin |  | energia elektryczna
Łódź
Kubatura wewnętrzna wentylowana [m3] | 20.8 | [10 empty] | Olsztyn
| początkowe: | końcowe: | średnia | [8 empty] | Opole
CO2 w powietrzu zewn.[ppm] | 400 | 400 | 400 | [8 empty] | Poznań
Wartości pomiarowe - poprawne. | [11 empty] | Rzeszów
godzina rozpoczęcia pomiarów | 14:00 | [10 empty] | Szczecin
data rozpoczęcia pomiarów | 2013-08-29 | [10 empty] | Toruń
dzień rozpoczęcia pomiarów | czwartek | [10 empty] | Warszawa
[12 empty] | Wrocław |  |  | tak
[12 empty] | Zielona Góra |  |  | nie
Szczelność powietrzna budynku n50 [1/h] | 4
Obliczeniowa temperatura wewnętrzna [°C] | 20
Wymiary pomieszczenia [m]:
Wysokość | 2.6
Szerokość | 2.5
Długość | 3.2
|  | Krok pomiarowy - dane pomiarowe: | 0:05
|  | Krok pomiarowy - harmonogram: | 1:00
|  | Krok pomiarowy w godzinach: | 0.08

## Tabele 2-5
| Tabela 2. Stężenie CO2. | [11 empty] | Tabela 3. Częstość wystąpienia dla całego okresu. |  |  |  | Tabela 4. Częstość wystąpienia dla godzin roboczych. |  |  |  | Tabela 5. Częstość wystąpienia dla godzin wolnych.
| Pomiar | Data | Dzień tygodnia | Czas | CO2 | ΔCO2 | DNI ROBOCZE |  |  | DNI WOLNE |  |  | Stężenie CO2[ppm] |  | częstość wystąpienia | częstość wystąpienia[%] | Stężenie CO2[ppm] |  | częstość wystąpienia | częstość wystąpienia[%] | Stężenie CO2[ppm] |  | częstość wystąpienia | częstość wystąpienia[%]
czwartek | [6 empty] | Czas | CO2 | ΔCO2 | Czas | CO2 | ΔCO2
piątek | 1 | 2013-08-29 | czwartek | 14:00 | 1035 | 635 | 14:00 | 1035 | 635 | 14:00 | 0 | 0 | >0 | >400 | 0 | 0 | >0 | >400 | 0 | 0 | >0 | >400 | 0 | 0
sobota | 2 | 2013-08-29 | czwartek | 14:05 | 1098 | 698 | 14:05 | 1098 | 698 | 14:05 | 0 | 0 | >400 | >450 | 383 | 18.998 | >400 | >450 | 15 | 5.3763 | >400 | >450 | 368 | 21.186
niedziela | 3 | 2013-08-29 | czwartek | 14:10 | 1070 | 670 | 14:10 | 1070 | 670 | 14:10 | 0 | 0 | >450 | >500 | 308 | 15.2778 | >450 | >500 | 49 | 17.5627 | >450 | >500 | 259 | 14.9108
poniedziałek | 4 | 2013-08-29 | czwartek | 14:15 | 1100 | 700 | 14:15 | 1100 | 700 | 14:15 | 0 | 0 | >500 | >550 | 128 | 6.3492 | >500 | >550 | 19 | 6.81 | >500 | >550 | 109 | 6.2752
wtorek | 5 | 2013-08-29 | czwartek | 14:20 | 1085 | 685 | 14:20 | 1085 | 685 | 14:20 | 0 | 0 | >550 | >600 | 90 | 4.4643 | >550 | >600 | 19 | 6.81 | >550 | >600 | 71 | 4.0875
środa | 6 | 2013-08-29 | czwartek | 14:25 | 973 | 573 | 14:25 | 973 | 573 | 14:25 | 0 | 0 | >600 | >650 | 111 | 5.506 | >600 | >650 | 9 | 3.2258 | >600 | >650 | 102 | 5.8722
czwartek | 7 | 2013-08-29 | czwartek | 14:30 | 1036 | 636 | 14:30 | 1036 | 636 | 14:30 | 0 | 0 | >650 | >700 | 72 | 3.5714 | >650 | >700 | 11 | 3.9427 | >650 | >700 | 61 | 3.5118
| 8 | 2013-08-29 | czwartek | 14:35 | 972 | 572 | 14:35 | 972 | 572 | 14:35 | 0 | 0 | >700 | >750 | 67 | 3.3234 | >700 | >750 | 3 | 1.0753 | >700 | >750 | 64 | 3.6845
| 9 | 2013-08-29 | czwartek | 14:40 | 969 | 569 | 14:40 | 969 | 569 | 14:40 | 0 | 0 | >750 | >800 | 60 | 2.9762 | >750 | >800 | 5 | 1.7921 | >750 | >800 | 55 | 3.1664
| 10 | 2013-08-29 | czwartek | 14:45 | 938 | 538 | 14:45 | 938 | 538 | 14:45 | 0 | 0 | >800 | >850 | 125 | 6.2004 | >800 | >850 | 5 | 1.7921 | >800 | >850 | 120 | 6.9085
| 11 | 2013-08-29 | czwartek | 14:50 | 930 | 530 | 14:50 | 930 | 530 | 14:50 | 0 | 0 | >850 | >900 | 149 | 7.3909 | >850 | >900 | 17 | 6.0932 | >850 | >900 | 132 | 7.5993
| 12 | 2013-08-29 | czwartek | 14:55 | 903 | 503 | 14:55 | 903 | 503 | 14:55 | 0 | 0 | >900 | >950 | 106 | 5.2579 | >900 | >950 | 17 | 6.0932 | >900 | >950 | 89 | 5.1238
| 13 | 2013-08-29 | czwartek | 15:00 | 897 | 497 | 15:00 | 897 | 497 | 15:00 | 0 | 0 | >950 | >1000 | 81 | 4.0179 | >950 | >1000 | 36 | 12.9032 | >950 | >1000 | 45 | 2.5907
| 14 | 2013-08-29 | czwartek | 15:05 | 899 | 499 | 15:05 | 899 | 499 | 15:05 | 0 | 0 | >1000 | >1050 | 55 | 2.7282 | >1000 | >1050 | 30 | 10.7527 | >1000 | >1050 | 25 | 1.4393
| 15 | 2013-08-29 | czwartek | 15:10 | 896 | 496 | 15:10 | 896 | 496 | 15:10 | 0 | 0 | >1050 | >1100 | 37 | 1.8353 | >1050 | >1100 | 14 | 5.0179 | >1050 | >1100 | 23 | 1.3241
| 16 | 2013-08-29 | czwartek | 15:15 | 883 | 483 | 15:15 | 883 | 483 | 15:15 | 0 | 0 | >1100 | >1150 | 23 | 1.1409 | >1100 | >1150 | 2 | 0.71685 | >1100 | >1150 | 21 | 1.209
| 17 | 2013-08-29 | czwartek | 15:20 | 906 | 506 | 15:20 | 906 | 506 | 15:20 | 0 | 0 | >1150 | >1200 | 23 | 1.1409 | >1150 | >1200 | 1 | 0.35842 | >1150 | >1200 | 22 | 1.2666
| 18 | 2013-08-29 | czwartek | 15:25 | 889 | 489 | 15:25 | 889 | 489 | 15:25 | 0 | 0 | >1200 | >1250 | 11 | 0.54563 | >1200 | >1250 | 1 | 0.35842 | >1200 | >1250 | 10 | 0.57571
| 19 | 2013-08-29 | czwartek | 15:30 | 874 | 474 | 15:30 | 874 | 474 | 15:30 | 0 | 0 | >1250 | >1300 | 10 | 0.49603 | >1250 | >1300 | 1 | 0.35842 | >1250 | >1300 | 9 | 0.51813
| 20 | 2013-08-29 | czwartek | 15:35 | 881 | 481 | 15:35 | 881 | 481 | 15:35 | 0 | 0 | >1300 | >1350 | 10 | 0.49603 | >1300 | >1350 | 0 | 0 | >1300 | >1350 | 10 | 0.57571
| 21 | 2013-08-29 | czwartek | 15:40 | 880 | 480 | 15:40 | 880 | 480 | 15:40 | 0 | 0 | >1350 | >1400 | 7 | 0.34722 | >1350 | >1400 | 1 | 0.35842 | >1350 | >1400 | 6 | 0.34542
| 22 | 2013-08-29 | czwartek | 15:45 | 873 | 473 | 15:45 | 873 | 473 | 15:45 | 0 | 0 | >1400 | >1450 | 12 | 0.59524 | >1400 | >1450 | 2 | 0.71685 | >1400 | >1450 | 10 | 0.57571
| 23 | 2013-08-29 | czwartek | 15:50 | 875 | 475 | 15:50 | 875 | 475 | 15:50 | 0 | 0 | >1450 | >1500 | 10 | 0.49603 | >1450 | >1500 | 0 | 0 | >1450 | >1500 | 10 | 0.57571
| 24 | 2013-08-29 | czwartek | 15:55 | 898 | 498 | 15:55 | 898 | 498 | 15:55 | 0 | 0 | >1500 | >1550 | 6 | 0.29762 | >1500 | >1550 | 2 | 0.71685 | >1500 | >1550 | 4 | 0.23028
| 25 | 2013-08-29 | czwartek | 16:00 | 882 | 482 | 16:00 | 882 | 482 | 16:00 | 0 | 0 | >1550 | >1600 | 6 | 0.29762 | >1550 | >1600 | 2 | 0.71685 | >1550 | >1600 | 4 | 0.23028
| 26 | 2013-08-29 | czwartek | 16:05 | 866 | 466 | 16:05 | 0 | 0 | 16:05 | 866 | 466 | >1600 | >1650 | 8 | 0.39683 | >1600 | >1650 | 3 | 1.0753 | >1600 | >1650 | 5 | 0.28785
| 27 | 2013-08-29 | czwartek | 16:10 | 872 | 472 | 16:10 | 0 | 0 | 16:10 | 872 | 472 | >1650 | >1700 | 7 | 0.34722 | >1650 | >1700 | 3 | 1.0753 | >1650 | >1700 | 4 | 0.23028
| 28 | 2013-08-29 | czwartek | 16:15 | 864 | 464 | 16:15 | 0 | 0 | 16:15 | 864 | 464 | >1700 | >1750 | 6 | 0.29762 | >1700 | >1750 | 3 | 1.0753 | >1700 | >1750 | 3 | 0.17271
| 29 | 2013-08-29 | czwartek | 16:20 | 851 | 451 | 16:20 | 0 | 0 | 16:20 | 851 | 451 | >1750 | >1800 | 7 | 0.34722 | >1750 | >1800 | 1 | 0.35842 | >1750 | >1800 | 6 | 0.34542
| 30 | 2013-08-29 | czwartek | 16:25 | 868 | 468 | 16:25 | 0 | 0 | 16:25 | 868 | 468 | >1800 | >1850 | 8 | 0.39683 | >1800 | >1850 | 4 | 1.4337 | >1800 | >1850 | 4 | 0.23028
| 31 | 2013-08-29 | czwartek | 16:30 | 889 | 489 | 16:30 | 0 | 0 | 16:30 | 889 | 489 | >1850 | >1900 | 3 | 0.14881 | >1850 | >1900 | 1 | 0.35842 | >1850 | >1900 | 2 | 0.11514
| 32 | 2013-08-29 | czwartek | 16:35 | 865 | 465 | 16:35 | 0 | 0 | 16:35 | 865 | 465 | >1900 | >1950 | 17 | 0.84325 | >1900 | >1950 | 3 | 1.0753 | >1900 | >1950 | 14 | 0.80599
| 33 | 2013-08-29 | czwartek | 16:40 | 857 | 457 | 16:40 | 0 | 0 | 16:40 | 857 | 457 | >1950 | >2000 | 6 | 0.29762 | >1950 | >2000 | 0 | 0 | >1950 | >2000 | 6 | 0.34542
| 34 | 2013-08-29 | czwartek | 16:45 | 866 | 466 | 16:45 | 0 | 0 | 16:45 | 866 | 466 | >2000 | >2050 | 7 | 0.34722 | >2000 | >2050 | 0 | 0 | >2000 | >2050 | 7 | 0.40299
| 35 | 2013-08-29 | czwartek | 16:50 | 863 | 463 | 16:50 | 0 | 0 | 16:50 | 863 | 463 | >2050 | >2100 | 3 | 0.14881 | >2050 | >2100 | 0 | 0 | >2050 | >2100 | 3 | 0.17271
| 36 | 2013-08-29 | czwartek | 16:55 | 861 | 461 | 16:55 | 0 | 0 | 16:55 | 861 | 461 | >2100 | >2150 | 7 | 0.34722 | >2100 | >2150 | 0 | 0 | >2100 | >2150 | 7 | 0.40299
| 37 | 2013-08-29 | czwartek | 17:00 | 853 | 453 | 17:00 | 0 | 0 | 17:00 | 853 | 453 | >2150 | >2200 | 10 | 0.49603 | >2150 | >2200 | 0 | 0 | >2150 | >2200 | 10 | 0.57571
| 38 | 2013-08-29 | czwartek | 17:05 | 852 | 452 | 17:05 | 0 | 0 | 17:05 | 852 | 452 | >2200 | >2250 | 6 | 0.29762 | >2200 | >2250 | 0 | 0 | >2200 | >2250 | 6 | 0.34542
| 39 | 2013-08-29 | czwartek | 17:10 | 834 | 434 | 17:10 | 0 | 0 | 17:10 | 834 | 434 | >2250 | >2300 | 8 | 0.39683 | >2250 | >2300 | 0 | 0 | >2250 | >2300 | 8 | 0.46056
| 40 | 2013-08-29 | czwartek | 17:15 | 815 | 415 | 17:15 | 0 | 0 | 17:15 | 815 | 415 | >2300 | >2350 | 13 | 0.64484 | >2300 | >2350 | 0 | 0 | >2300 | >2350 | 13 | 0.74842
| 41 | 2013-08-29 | czwartek | 17:20 | 808 | 408 | 17:20 | 0 | 0 | 17:20 | 808 | 408 | >2350 | >2400 | 10 | 0.49603 | >2350 | >2400 | 0 | 0 | >2350 | >2400 | 10 | 0.57571
| 42 | 2013-08-29 | czwartek | 17:25 | 799 | 399 | 17:25 | 0 | 0 | 17:25 | 799 | 399 |  | >2400 | 0 | 0 |  | >2400 | 0 | 0 |  | >2400 | 0 | 0
| 43 | 2013-08-29 | czwartek | 17:30 | 802 | 402 | 17:30 | 0 | 0 | 17:30 | 802 | 402 |  | SUMA | 2016 | 100 |  | SUMA | 279 | 100 |  | SUMA | 1737 | 100
| 44 | 2013-08-29 | czwartek | 17:35 | 816 | 416 | 17:35 | 0 | 0 | 17:35 | 816 | 416
| 45 | 2013-08-29 | czwartek | 17:40 | 801 | 401 | 17:40 | 0 | 0 | 17:40 | 801 | 401
| 46 | 2013-08-29 | czwartek | 17:45 | 817 | 417 | 17:45 | 0 | 0 | 17:45 | 817 | 417
| 47 | 2013-08-29 | czwartek | 17:50 | 820 | 420 | 17:50 | 0 | 0 | 17:50 | 820 | 420
| 48 | 2013-08-29 | czwartek | 17:55 | 836 | 436 | 17:55 | 0 | 0 | 17:55 | 836 | 436
| 49 | 2013-08-29 | czwartek | 18:00 | 847 | 447 | 18:00 | 0 | 0 | 18:00 | 847 | 447
| 50 | 2013-08-29 | czwartek | 18:05 | 844 | 444 | 18:05 | 0 | 0 | 18:05 | 844 | 444
| 51 | 2013-08-29 | czwartek | 18:10 | 836 | 436 | 18:10 | 0 | 0 | 18:10 | 836 | 436
| 52 | 2013-08-29 | czwartek | 18:15 | 819 | 419 | 18:15 | 0 | 0 | 18:15 | 819 | 419
| 53 | 2013-08-29 | czwartek | 18:20 | 820 | 420 | 18:20 | 0 | 0 | 18:20 | 820 | 420
| 54 | 2013-08-29 | czwartek | 18:25 | 820 | 420 | 18:25 | 0 | 0 | 18:25 | 820 | 420
| 55 | 2013-08-29 | czwartek | 18:30 | 821 | 421 | 18:30 | 0 | 0 | 18:30 | 821 | 421
| 56 | 2013-08-29 | czwartek | 18:35 | 817 | 417 | 18:35 | 0 | 0 | 18:35 | 817 | 417
| 57 | 2013-08-29 | czwartek | 18:40 | 809 | 409 | 18:40 | 0 | 0 | 18:40 | 809 | 409
| 58 | 2013-08-29 | czwartek | 18:45 | 817 | 417 | 18:45 | 0 | 0 | 18:45 | 817 | 417
| 59 | 2013-08-29 | czwartek | 18:50 | 812 | 412 | 18:50 | 0 | 0 | 18:50 | 812 | 412
| 60 | 2013-08-29 | czwartek | 18:55 | 816 | 416 | 18:55 | 0 | 0 | 18:55 | 816 | 416
| 61 | 2013-08-29 | czwartek | 19:00 | 787 | 387 | 19:00 | 0 | 0 | 19:00 | 787 | 387
| 62 | 2013-08-29 | czwartek | 19:05 | 861 | 461 | 19:05 | 0 | 0 | 19:05 | 861 | 461
| 63 | 2013-08-29 | czwartek | 19:10 | 817 | 417 | 19:10 | 0 | 0 | 19:10 | 817 | 417
| 64 | 2013-08-29 | czwartek | 19:15 | 845 | 445 | 19:15 | 0 | 0 | 19:15 | 845 | 445
| 65 | 2013-08-29 | czwartek | 19:20 | 784 | 384 | 19:20 | 0 | 0 | 19:20 | 784 | 384
| 66 | 2013-08-29 | czwartek | 19:25 | 842 | 442 | 19:25 | 0 | 0 | 19:25 | 842 | 442
| 67 | 2013-08-29 | czwartek | 19:30 | 842 | 442 | 19:30 | 0 | 0 | 19:30 | 842 | 442
| 68 | 2013-08-29 | czwartek | 19:35 | 857 | 457 | 19:35 | 0 | 0 | 19:35 | 857 | 457
| 69 | 2013-08-29 | czwartek | 19:40 | 844 | 444 | 19:40 | 0 | 0 | 19:40 | 844 | 444
| 70 | 2013-08-29 | czwartek | 19:45 | 853 | 453 | 19:45 | 0 | 0 | 19:45 | 853 | 453
| 71 | 2013-08-29 | czwartek | 19:50 | 878 | 478 | 19:50 | 0 | 0 | 19:50 | 878 | 478
| 72 | 2013-08-29 | czwartek | 19:55 | 866 | 466 | 19:55 | 0 | 0 | 19:55 | 866 | 466
| 73 | 2013-08-29 | czwartek | 20:00 | 838 | 438 | 20:00 | 0 | 0 | 20:00 | 838 | 438
| 74 | 2013-08-29 | czwartek | 20:05 | 859 | 459 | 20:05 | 0 | 0 | 20:05 | 859 | 459
| 75 | 2013-08-29 | czwartek | 20:10 | 844 | 444 | 20:10 | 0 | 0 | 20:10 | 844 | 444
| 76 | 2013-08-29 | czwartek | 20:15 | 820 | 420 | 20:15 | 0 | 0 | 20:15 | 820 | 420
| 77 | 2013-08-29 | czwartek | 20:20 | 809 | 409 | 20:20 | 0 | 0 | 20:20 | 809 | 409
| 78 | 2013-08-29 | czwartek | 20:25 | 809 | 409 | 20:25 | 0 | 0 | 20:25 | 809 | 409
| 79 | 2013-08-29 | czwartek | 20:30 | 837 | 437 | 20:30 | 0 | 0 | 20:30 | 837 | 437
| 80 | 2013-08-29 | czwartek | 20:35 | 834 | 434 | 20:35 | 0 | 0 | 20:35 | 834 | 434
| 81 | 2013-08-29 | czwartek | 20:40 | 849 | 449 | 20:40 | 0 | 0 | 20:40 | 849 | 449
| 82 | 2013-08-29 | czwartek | 20:45 | 870 | 470 | 20:45 | 0 | 0 | 20:45 | 870 | 470
| 83 | 2013-08-29 | czwartek | 20:50 | 854 | 454 | 20:50 | 0 | 0 | 20:50 | 854 | 454
| 84 | 2013-08-29 | czwartek | 20:55 | 841 | 441 | 20:55 | 0 | 0 | 20:55 | 841 | 441
| 85 | 2013-08-29 | czwartek | 21:00 | 871 | 471 | 21:00 | 0 | 0 | 21:00 | 871 | 471
| 86 | 2013-08-29 | czwartek | 21:05 | 875 | 475 | 21:05 | 0 | 0 | 21:05 | 875 | 475
| 87 | 2013-08-29 | czwartek | 21:10 | 886 | 486 | 21:10 | 0 | 0 | 21:10 | 886 | 486
| 88 | 2013-08-29 | czwartek | 21:15 | 869 | 469 | 21:15 | 0 | 0 | 21:15 | 869 | 469
| 89 | 2013-08-29 | czwartek | 21:20 | 878 | 478 | 21:20 | 0 | 0 | 21:20 | 878 | 478
| 90 | 2013-08-29 | czwartek | 21:25 | 871 | 471 | 21:25 | 0 | 0 | 21:25 | 871 | 471
| 91 | 2013-08-29 | czwartek | 21:30 | 852 | 452 | 21:30 | 0 | 0 | 21:30 | 852 | 452
| 92 | 2013-08-29 | czwartek | 21:35 | 869 | 469 | 21:35 | 0 | 0 | 21:35 | 869 | 469
| 93 | 2013-08-29 | czwartek | 21:40 | 844 | 444 | 21:40 | 0 | 0 | 21:40 | 844 | 444
| 94 | 2013-08-29 | czwartek | 21:45 | 853 | 453 | 21:45 | 0 | 0 | 21:45 | 853 | 453
| 95 | 2013-08-29 | czwartek | 21:50 | 853 | 453 | 21:50 | 0 | 0 | 21:50 | 853 | 453
| 96 | 2013-08-29 | czwartek | 21:55 | 806 | 406 | 21:55 | 0 | 0 | 21:55 | 806 | 406
| 97 | 2013-08-29 | czwartek | 22:00 | 836 | 436 | 22:00 | 0 | 0 | 22:00 | 836 | 436
| 98 | 2013-08-29 | czwartek | 22:05 | 809 | 409 | 22:05 | 0 | 0 | 22:05 | 809 | 409
| 99 | 2013-08-29 | czwartek | 22:10 | 804 | 404 | 22:10 | 0 | 0 | 22:10 | 804 | 404
| 100 | 2013-08-29 | czwartek | 22:15 | 825 | 425 | 22:15 | 0 | 0 | 22:15 | 825 | 425
| 101 | 2013-08-29 | czwartek | 22:20 | 833 | 433 | 22:20 | 0 | 0 | 22:20 | 833 | 433
| 102 | 2013-08-29 | czwartek | 22:25 | 750 | 350 | 22:25 | 0 | 0 | 22:25 | 750 | 350
| 103 | 2013-08-29 | czwartek | 22:30 | 753 | 353 | 22:30 | 0 | 0 | 22:30 | 753 | 353
| 104 | 2013-08-29 | czwartek | 22:35 | 755 | 355 | 22:35 | 0 | 0 | 22:35 | 755 | 355
| 105 | 2013-08-29 | czwartek | 22:40 | 724 | 324 | 22:40 | 0 | 0 | 22:40 | 724 | 324
| 106 | 2013-08-29 | czwartek | 22:45 | 752 | 352 | 22:45 | 0 | 0 | 22:45 | 752 | 352
| 107 | 2013-08-29 | czwartek | 22:50 | 586 | 186 | 22:50 | 0 | 0 | 22:50 | 586 | 186
| 108 | 2013-08-29 | czwartek | 22:55 | 461 | 61 | 22:55 | 0 | 0 | 22:55 | 461 | 61
| 109 | 2013-08-29 | czwartek | 23:00 | 450 | 50 | 23:00 | 0 | 0 | 23:00 | 450 | 50
| 110 | 2013-08-29 | czwartek | 23:05 | 461 | 61 | 23:05 | 0 | 0 | 23:05 | 461 | 61
| 111 | 2013-08-29 | czwartek | 23:10 | 471 | 71 | 23:10 | 0 | 0 | 23:10 | 471 | 71
| 112 | 2013-08-29 | czwartek | 23:15 | 469 | 69 | 23:15 | 0 | 0 | 23:15 | 469 | 69
| 113 | 2013-08-29 | czwartek | 23:20 | 500 | 100 | 23:20 | 0 | 0 | 23:20 | 500 | 100
| 114 | 2013-08-29 | czwartek | 23:25 | 519 | 119 | 23:25 | 0 | 0 | 23:25 | 519 | 119
| 115 | 2013-08-29 | czwartek | 23:30 | 578 | 178 | 23:30 | 0 | 0 | 23:30 | 578 | 178
| 116 | 2013-08-29 | czwartek | 23:35 | 615 | 215 | 23:35 | 0 | 0 | 23:35 | 615 | 215
| 117 | 2013-08-29 | czwartek | 23:40 | 658 | 258 | 23:40 | 0 | 0 | 23:40 | 658 | 258
| 118 | 2013-08-29 | czwartek | 23:45 | 694 | 294 | 23:45 | 0 | 0 | 23:45 | 694 | 294
| 119 | 2013-08-29 | czwartek | 23:50 | 733 | 333 | 23:50 | 0 | 0 | 23:50 | 733 | 333
| 120 | 2013-08-29 | czwartek | 23:55 | 697 | 297 | 23:55 | 0 | 0 | 23:55 | 697 | 297
| 121 | 2013-08-30 | piątek | 24:00 | 696 | 296 | 24:00 | 0 | 0 | 24:00 | 696 | 296
| 122 | 2013-08-30 | piątek | 24:05 | 701 | 301 | 24:05 | 0 | 0 | 24:05 | 701 | 301
| 123 | 2013-08-30 | piątek | 24:10 | 720 | 320 | 24:10 | 0 | 0 | 24:10 | 720 | 320
| 124 | 2013-08-30 | piątek | 24:15 | 480 | 80 | 24:15 | 0 | 0 | 24:15 | 480 | 80
| 125 | 2013-08-30 | piątek | 24:20 | 442 | 42 | 24:20 | 0 | 0 | 24:20 | 442 | 42
| 126 | 2013-08-30 | piątek | 24:25 | 445 | 45 | 24:25 | 0 | 0 | 24:25 | 445 | 45
| 127 | 2013-08-30 | piątek | 24:30 | 523 | 123 | 24:30 | 0 | 0 | 24:30 | 523 | 123
| 128 | 2013-08-30 | piątek | 24:35 | 475 | 75 | 24:35 | 0 | 0 | 24:35 | 475 | 75
| 129 | 2013-08-30 | piątek | 24:40 | 455 | 55 | 24:40 | 0 | 0 | 24:40 | 455 | 55
| 130 | 2013-08-30 | piątek | 24:45 | 441 | 41 | 24:45 | 0 | 0 | 24:45 | 441 | 41
| 131 | 2013-08-30 | piątek | 24:50 | 429 | 29 | 24:50 | 0 | 0 | 24:50 | 429 | 29
| 132 | 2013-08-30 | piątek | 24:55 | 470 | 70 | 24:55 | 0 | 0 | 24:55 | 470 | 70
| 133 | 2013-08-30 | piątek | 25:00 | 435 | 35 | 25:00 | 0 | 0 | 25:00 | 435 | 35
| 134 | 2013-08-30 | piątek | 25:05 | 421 | 21 | 25:05 | 0 | 0 | 25:05 | 421 | 21
| 135 | 2013-08-30 | piątek | 25:10 | 434 | 34 | 25:10 | 0 | 0 | 25:10 | 434 | 34
| 136 | 2013-08-30 | piątek | 25:15 | 458 | 58 | 25:15 | 0 | 0 | 25:15 | 458 | 58
| 137 | 2013-08-30 | piątek | 25:20 | 653 | 253 | 25:20 | 0 | 0 | 25:20 | 653 | 253
| 138 | 2013-08-30 | piątek | 25:25 | 612 | 212 | 25:25 | 0 | 0 | 25:25 | 612 | 212
| 139 | 2013-08-30 | piątek | 25:30 | 614 | 214 | 25:30 | 0 | 0 | 25:30 | 614 | 214
| 140 | 2013-08-30 | piątek | 25:35 | 486 | 86 | 25:35 | 0 | 0 | 25:35 | 486 | 86
| 141 | 2013-08-30 | piątek | 25:40 | 503 | 103 | 25:40 | 0 | 0 | 25:40 | 503 | 103
| 142 | 2013-08-30 | piątek | 25:45 | 485 | 85 | 25:45 | 0 | 0 | 25:45 | 485 | 85
| 143 | 2013-08-30 | piątek | 25:50 | 468 | 68 | 25:50 | 0 | 0 | 25:50 | 468 | 68
| 144 | 2013-08-30 | piątek | 25:55 | 454 | 54 | 25:55 | 0 | 0 | 25:55 | 454 | 54
| 145 | 2013-08-30 | piątek | 26:00 | 447 | 47 | 26:00 | 0 | 0 | 26:00 | 447 | 47
| 146 | 2013-08-30 | piątek | 26:05 | 436 | 36 | 26:05 | 0 | 0 | 26:05 | 436 | 36
| 147 | 2013-08-30 | piątek | 26:10 | 487 | 87 | 26:10 | 0 | 0 | 26:10 | 487 | 87
| 148 | 2013-08-30 | piątek | 26:15 | 426 | 26 | 26:15 | 0 | 0 | 26:15 | 426 | 26
| 149 | 2013-08-30 | piątek | 26:20 | 560 | 160 | 26:20 | 0 | 0 | 26:20 | 560 | 160
| 150 | 2013-08-30 | piątek | 26:25 | 546 | 146 | 26:25 | 0 | 0 | 26:25 | 546 | 146
| 151 | 2013-08-30 | piątek | 26:30 | 667 | 267 | 26:30 | 0 | 0 | 26:30 | 667 | 267
| 152 | 2013-08-30 | piątek | 26:35 | 471 | 71 | 26:35 | 0 | 0 | 26:35 | 471 | 71
| 153 | 2013-08-30 | piątek | 26:40 | 573 | 173 | 26:40 | 0 | 0 | 26:40 | 573 | 173
| 154 | 2013-08-30 | piątek | 26:45 | 512 | 112 | 26:45 | 0 | 0 | 26:45 | 512 | 112
| 155 | 2013-08-30 | piątek | 26:50 | 508 | 108 | 26:50 | 0 | 0 | 26:50 | 508 | 108
| 156 | 2013-08-30 | piątek | 26:55 | 533 | 133 | 26:55 | 0 | 0 | 26:55 | 533 | 133
| 157 | 2013-08-30 | piątek | 27:00 | 504 | 104 | 27:00 | 0 | 0 | 27:00 | 504 | 104
| 158 | 2013-08-30 | piątek | 27:05 | 495 | 95 | 27:05 | 0 | 0 | 27:05 | 495 | 95
| 159 | 2013-08-30 | piątek | 27:10 | 535 | 135 | 27:10 | 0 | 0 | 27:10 | 535 | 135
| 160 | 2013-08-30 | piątek | 27:15 | 499 | 99 | 27:15 | 0 | 0 | 27:15 | 499 | 99
| 161 | 2013-08-30 | piątek | 27:20 | 503 | 103 | 27:20 | 0 | 0 | 27:20 | 503 | 103
| 162 | 2013-08-30 | piątek | 27:25 | 513 | 113 | 27:25 | 0 | 0 | 27:25 | 513 | 113
| 163 | 2013-08-30 | piątek | 27:30 | 527 | 127 | 27:30 | 0 | 0 | 27:30 | 527 | 127
| 164 | 2013-08-30 | piątek | 27:35 | 440 | 40 | 27:35 | 0 | 0 | 27:35 | 440 | 40
| 165 | 2013-08-30 | piątek | 27:40 | 429 | 29 | 27:40 | 0 | 0 | 27:40 | 429 | 29
| 166 | 2013-08-30 | piątek | 27:45 | 418 | 18 | 27:45 | 0 | 0 | 27:45 | 418 | 18
| 167 | 2013-08-30 | piątek | 27:50 | 424 | 24 | 27:50 | 0 | 0 | 27:50 | 424 | 24
| 168 | 2013-08-30 | piątek | 27:55 | 423 | 23 | 27:55 | 0 | 0 | 27:55 | 423 | 23
| 169 | 2013-08-30 | piątek | 28:00 | 417 | 17 | 28:00 | 0 | 0 | 28:00 | 417 | 17
| 170 | 2013-08-30 | piątek | 28:05 | 424 | 24 | 28:05 | 0 | 0 | 28:05 | 424 | 24
| 171 | 2013-08-30 | piątek | 28:10 | 417 | 17 | 28:10 | 0 | 0 | 28:10 | 417 | 17
| 172 | 2013-08-30 | piątek | 28:15 | 423 | 23 | 28:15 | 0 | 0 | 28:15 | 423 | 23
| 173 | 2013-08-30 | piątek | 28:20 | 434 | 34 | 28:20 | 0 | 0 | 28:20 | 434 | 34
| 174 | 2013-08-30 | piątek | 28:25 | 482 | 82 | 28:25 | 0 | 0 | 28:25 | 482 | 82
| 175 | 2013-08-30 | piątek | 28:30 | 447 | 47 | 28:30 | 0 | 0 | 28:30 | 447 | 47
| 176 | 2013-08-30 | piątek | 28:35 | 439 | 39 | 28:35 | 0 | 0 | 28:35 | 439 | 39
| 177 | 2013-08-30 | piątek | 28:40 | 432 | 32 | 28:40 | 0 | 0 | 28:40 | 432 | 32
| 178 | 2013-08-30 | piątek | 28:45 | 428 | 28 | 28:45 | 0 | 0 | 28:45 | 428 | 28
| 179 | 2013-08-30 | piątek | 28:50 | 422 | 22 | 28:50 | 0 | 0 | 28:50 | 422 | 22
| 180 | 2013-08-30 | piątek | 28:55 | 425 | 25 | 28:55 | 0 | 0 | 28:55 | 425 | 25
| 181 | 2013-08-30 | piątek | 29:00 | 425 | 25 | 29:00 | 0 | 0 | 29:00 | 425 | 25
| 182 | 2013-08-30 | piątek | 29:05 | 463 | 63 | 29:05 | 0 | 0 | 29:05 | 463 | 63
| 183 | 2013-08-30 | piątek | 29:10 | 461 | 61 | 29:10 | 0 | 0 | 29:10 | 461 | 61
| 184 | 2013-08-30 | piątek | 29:15 | 460 | 60 | 29:15 | 0 | 0 | 29:15 | 460 | 60
| 185 | 2013-08-30 | piątek | 29:20 | 429 | 29 | 29:20 | 0 | 0 | 29:20 | 429 | 29
| 186 | 2013-08-30 | piątek | 29:25 | 463 | 63 | 29:25 | 0 | 0 | 29:25 | 463 | 63
| 187 | 2013-08-30 | piątek | 29:30 | 451 | 51 | 29:30 | 0 | 0 | 29:30 | 451 | 51
| 188 | 2013-08-30 | piątek | 29:35 | 446 | 46 | 29:35 | 0 | 0 | 29:35 | 446 | 46
| 189 | 2013-08-30 | piątek | 29:40 | 446 | 46 | 29:40 | 0 | 0 | 29:40 | 446 | 46
| 190 | 2013-08-30 | piątek | 29:45 | 439 | 39 | 29:45 | 0 | 0 | 29:45 | 439 | 39
| 191 | 2013-08-30 | piątek | 29:50 | 433 | 33 | 29:50 | 0 | 0 | 29:50 | 433 | 33
| 192 | 2013-08-30 | piątek | 29:55 | 442 | 42 | 29:55 | 0 | 0 | 29:55 | 442 | 42
| 193 | 2013-08-30 | piątek | 30:00 | 453 | 53 | 30:00 | 0 | 0 | 30:00 | 453 | 53
| 194 | 2013-08-30 | piątek | 30:05 | 568 | 168 | 30:05 | 0 | 0 | 30:05 | 568 | 168
| 195 | 2013-08-30 | piątek | 30:10 | 573 | 173 | 30:10 | 0 | 0 | 30:10 | 573 | 173
| 196 | 2013-08-30 | piątek | 30:15 | 606 | 206 | 30:15 | 0 | 0 | 30:15 | 606 | 206
| 197 | 2013-08-30 | piątek | 30:20 | 645 | 245 | 30:20 | 0 | 0 | 30:20 | 645 | 245
| 198 | 2013-08-30 | piątek | 30:25 | 635 | 235 | 30:25 | 0 | 0 | 30:25 | 635 | 235
| 199 | 2013-08-30 | piątek | 30:30 | 705 | 305 | 30:30 | 0 | 0 | 30:30 | 705 | 305
| 200 | 2013-08-30 | piątek | 30:35 | 734 | 334 | 30:35 | 0 | 0 | 30:35 | 734 | 334
| 201 | 2013-08-30 | piątek | 30:40 | 676 | 276 | 30:40 | 0 | 0 | 30:40 | 676 | 276
| 202 | 2013-08-30 | piątek | 30:45 | 495 | 95 | 30:45 | 0 | 0 | 30:45 | 495 | 95
| 203 | 2013-08-30 | piątek | 30:50 | 469 | 69 | 30:50 | 0 | 0 | 30:50 | 469 | 69
| 204 | 2013-08-30 | piątek | 30:55 | 461 | 61 | 30:55 | 0 | 0 | 30:55 | 461 | 61
| 205 | 2013-08-30 | piątek | 31:00 | 442 | 42 | 31:00 | 0 | 0 | 31:00 | 442 | 42
| 206 | 2013-08-30 | piątek | 31:05 | 489 | 89 | 31:05 | 0 | 0 | 31:05 | 489 | 89
| 207 | 2013-08-30 | piątek | 31:10 | 518 | 118 | 31:10 | 0 | 0 | 31:10 | 518 | 118
| 208 | 2013-08-30 | piątek | 31:15 | 597 | 197 | 31:15 | 0 | 0 | 31:15 | 597 | 197
| 209 | 2013-08-30 | piątek | 31:20 | 625 | 225 | 31:20 | 0 | 0 | 31:20 | 625 | 225
| 210 | 2013-08-30 | piątek | 31:25 | 698 | 298 | 31:25 | 0 | 0 | 31:25 | 698 | 298
| 211 | 2013-08-30 | piątek | 31:30 | 758 | 358 | 31:30 | 0 | 0 | 31:30 | 758 | 358
| 212 | 2013-08-30 | piątek | 31:35 | 771 | 371 | 31:35 | 0 | 0 | 31:35 | 771 | 371
| 213 | 2013-08-30 | piątek | 31:40 | 479 | 79 | 31:40 | 0 | 0 | 31:40 | 479 | 79
| 214 | 2013-08-30 | piątek | 31:45 | 497 | 97 | 31:45 | 0 | 0 | 31:45 | 497 | 97
| 215 | 2013-08-30 | piątek | 31:50 | 690 | 290 | 31:50 | 0 | 0 | 31:50 | 690 | 290
| 216 | 2013-08-30 | piątek | 31:55 | 508 | 108 | 31:55 | 0 | 0 | 31:55 | 508 | 108
| 217 | 2013-08-30 | piątek | 32:00 | 512 | 112 | 32:00 | 0 | 0 | 32:00 | 512 | 112
| 218 | 2013-08-30 | piątek | 32:05 | 501 | 101 | 32:05 | 0 | 0 | 32:05 | 501 | 101
| 219 | 2013-08-30 | piątek | 32:10 | 477 | 77 | 32:10 | 0 | 0 | 32:10 | 477 | 77
| 220 | 2013-08-30 | piątek | 32:15 | 486 | 86 | 32:15 | 0 | 0 | 32:15 | 486 | 86
| 221 | 2013-08-30 | piątek | 32:20 | 476 | 76 | 32:20 | 0 | 0 | 32:20 | 476 | 76
| 222 | 2013-08-30 | piątek | 32:25 | 491 | 91 | 32:25 | 0 | 0 | 32:25 | 491 | 91
| 223 | 2013-08-30 | piątek | 32:30 | 485 | 85 | 32:30 | 0 | 0 | 32:30 | 485 | 85
| 224 | 2013-08-30 | piątek | 32:35 | 460 | 60 | 32:35 | 0 | 0 | 32:35 | 460 | 60
| 225 | 2013-08-30 | piątek | 32:40 | 484 | 84 | 32:40 | 0 | 0 | 32:40 | 484 | 84
| 226 | 2013-08-30 | piątek | 32:45 | 488 | 88 | 32:45 | 0 | 0 | 32:45 | 488 | 88
| 227 | 2013-08-30 | piątek | 32:50 | 479 | 79 | 32:50 | 0 | 0 | 32:50 | 479 | 79
| 228 | 2013-08-30 | piątek | 32:55 | 476 | 76 | 32:55 | 0 | 0 | 32:55 | 476 | 76
| 229 | 2013-08-30 | piątek | 33:00 | 465 | 65 | 33:00 | 0 | 0 | 33:00 | 465 | 65
| 230 | 2013-08-30 | piątek | 33:05 | 466 | 66 | 33:05 | 0 | 0 | 33:05 | 466 | 66
| 231 | 2013-08-30 | piątek | 33:10 | 457 | 57 | 33:10 | 0 | 0 | 33:10 | 457 | 57
| 232 | 2013-08-30 | piątek | 33:15 | 471 | 71 | 33:15 | 0 | 0 | 33:15 | 471 | 71
| 233 | 2013-08-30 | piątek | 33:20 | 462 | 62 | 33:20 | 0 | 0 | 33:20 | 462 | 62
| 234 | 2013-08-30 | piątek | 33:25 | 474 | 74 | 33:25 | 0 | 0 | 33:25 | 474 | 74
| 235 | 2013-08-30 | piątek | 33:30 | 466 | 66 | 33:30 | 0 | 0 | 33:30 | 466 | 66
| 236 | 2013-08-30 | piątek | 33:35 | 667 | 267 | 33:35 | 0 | 0 | 33:35 | 667 | 267
| 237 | 2013-08-30 | piątek | 33:40 | 773 | 373 | 33:40 | 0 | 0 | 33:40 | 773 | 373
| 238 | 2013-08-30 | piątek | 33:45 | 985 | 585 | 33:45 | 0 | 0 | 33:45 | 985 | 585
| 239 | 2013-08-30 | piątek | 33:50 | 974 | 574 | 33:50 | 0 | 0 | 33:50 | 974 | 574
| 240 | 2013-08-30 | piątek | 33:55 | 1043 | 643 | 33:55 | 0 | 0 | 33:55 | 1043 | 643
| 241 | 2013-08-30 | piątek | 34:00 | 1047 | 647 | 34:00 | 0 | 0 | 34:00 | 1047 | 647
| 242 | 2013-08-30 | piątek | 34:05 | 1164 | 764 | 34:05 | 0 | 0 | 34:05 | 1164 | 764
| 243 | 2013-08-30 | piątek | 34:10 | 505 | 105 | 34:10 | 0 | 0 | 34:10 | 505 | 105
| 244 | 2013-08-30 | piątek | 34:15 | 555 | 155 | 34:15 | 0 | 0 | 34:15 | 555 | 155
| 245 | 2013-08-30 | piątek | 34:20 | 566 | 166 | 34:20 | 0 | 0 | 34:20 | 566 | 166
| 246 | 2013-08-30 | piątek | 34:25 | 529 | 129 | 34:25 | 0 | 0 | 34:25 | 529 | 129
| 247 | 2013-08-30 | piątek | 34:30 | 588 | 188 | 34:30 | 0 | 0 | 34:30 | 588 | 188
| 248 | 2013-08-30 | piątek | 34:35 | 653 | 253 | 34:35 | 0 | 0 | 34:35 | 653 | 253
| 249 | 2013-08-30 | piątek | 34:40 | 669 | 269 | 34:40 | 0 | 0 | 34:40 | 669 | 269
| 250 | 2013-08-30 | piątek | 34:45 | 674 | 274 | 34:45 | 0 | 0 | 34:45 | 674 | 274
| 251 | 2013-08-30 | piątek | 34:50 | 515 | 115 | 34:50 | 0 | 0 | 34:50 | 515 | 115
| 252 | 2013-08-30 | piątek | 34:55 | 583 | 183 | 34:55 | 0 | 0 | 34:55 | 583 | 183
| 253 | 2013-08-30 | piątek | 35:00 | 533 | 133 | 35:00 | 0 | 0 | 35:00 | 533 | 133
| 254 | 2013-08-30 | piątek | 35:05 | 527 | 127 | 35:05 | 0 | 0 | 35:05 | 527 | 127
| 255 | 2013-08-30 | piątek | 35:10 | 526 | 126 | 35:10 | 0 | 0 | 35:10 | 526 | 126
| 256 | 2013-08-30 | piątek | 35:15 | 523 | 123 | 35:15 | 0 | 0 | 35:15 | 523 | 123
| 257 | 2013-08-30 | piątek | 35:20 | 540 | 140 | 35:20 | 0 | 0 | 35:20 | 540 | 140
| 258 | 2013-08-30 | piątek | 35:25 | 592 | 192 | 35:25 | 0 | 0 | 35:25 | 592 | 192
| 259 | 2013-08-30 | piątek | 35:30 | 619 | 219 | 35:30 | 0 | 0 | 35:30 | 619 | 219
| 260 | 2013-08-30 | piątek | 35:35 | 640 | 240 | 35:35 | 0 | 0 | 35:35 | 640 | 240
| 261 | 2013-08-30 | piątek | 35:40 | 727 | 327 | 35:40 | 0 | 0 | 35:40 | 727 | 327
| 262 | 2013-08-30 | piątek | 35:45 | 809 | 409 | 35:45 | 0 | 0 | 35:45 | 809 | 409
| 263 | 2013-08-30 | piątek | 35:50 | 896 | 496 | 35:50 | 0 | 0 | 35:50 | 896 | 496
| 264 | 2013-08-30 | piątek | 35:55 | 947 | 547 | 35:55 | 0 | 0 | 35:55 | 947 | 547
| 265 | 2013-08-30 | piątek | 36:00 | 1007 | 607 | 36:00 | 0 | 0 | 36:00 | 1007 | 607
| 266 | 2013-08-30 | piątek | 36:05 | 1023 | 623 | 36:05 | 0 | 0 | 36:05 | 1023 | 623
| 267 | 2013-08-30 | piątek | 36:10 | 1040 | 640 | 36:10 | 0 | 0 | 36:10 | 1040 | 640
| 268 | 2013-08-30 | piątek | 36:15 | 1090 | 690 | 36:15 | 0 | 0 | 36:15 | 1090 | 690
| 269 | 2013-08-30 | piątek | 36:20 | 1080 | 680 | 36:20 | 0 | 0 | 36:20 | 1080 | 680
| 270 | 2013-08-30 | piątek | 36:25 | 1188 | 788 | 36:25 | 0 | 0 | 36:25 | 1188 | 788
| 271 | 2013-08-30 | piątek | 36:30 | 1214 | 814 | 36:30 | 0 | 0 | 36:30 | 1214 | 814
| 272 | 2013-08-30 | piątek | 36:35 | 1258 | 858 | 36:35 | 0 | 0 | 36:35 | 1258 | 858
| 273 | 2013-08-30 | piątek | 36:40 | 1257 | 857 | 36:40 | 0 | 0 | 36:40 | 1257 | 857
| 274 | 2013-08-30 | piątek | 36:45 | 1299 | 899 | 36:45 | 0 | 0 | 36:45 | 1299 | 899
| 275 | 2013-08-30 | piątek | 36:50 | 1325 | 925 | 36:50 | 0 | 0 | 36:50 | 1325 | 925
| 276 | 2013-08-30 | piątek | 36:55 | 1329 | 929 | 36:55 | 0 | 0 | 36:55 | 1329 | 929
| 277 | 2013-08-30 | piątek | 37:00 | 1489 | 1089 | 37:00 | 0 | 0 | 37:00 | 1489 | 1089
| 278 | 2013-08-30 | piątek | 37:05 | 1376 | 976 | 37:05 | 0 | 0 | 37:05 | 1376 | 976
| 279 | 2013-08-30 | piątek | 37:10 | 1462 | 1062 | 37:10 | 0 | 0 | 37:10 | 1462 | 1062
| 280 | 2013-08-30 | piątek | 37:15 | 1467 | 1067 | 37:15 | 0 | 0 | 37:15 | 1467 | 1067
| 281 | 2013-08-30 | piątek | 37:20 | 1449 | 1049 | 37:20 | 0 | 0 | 37:20 | 1449 | 1049
| 282 | 2013-08-30 | piątek | 37:25 | 1451 | 1051 | 37:25 | 0 | 0 | 37:25 | 1451 | 1051
| 283 | 2013-08-30 | piątek | 37:30 | 1412 | 1012 | 37:30 | 0 | 0 | 37:30 | 1412 | 1012
| 284 | 2013-08-30 | piątek | 37:35 | 1420 | 1020 | 37:35 | 0 | 0 | 37:35 | 1420 | 1020
| 285 | 2013-08-30 | piątek | 37:40 | 1442 | 1042 | 37:40 | 0 | 0 | 37:40 | 1442 | 1042
| 286 | 2013-08-30 | piątek | 37:45 | 1408 | 1008 | 37:45 | 0 | 0 | 37:45 | 1408 | 1008
| 287 | 2013-08-30 | piątek | 37:50 | 1374 | 974 | 37:50 | 0 | 0 | 37:50 | 1374 | 974
| 288 | 2013-08-30 | piątek | 37:55 | 1351 | 951 | 37:55 | 0 | 0 | 37:55 | 1351 | 951
| 289 | 2013-08-30 | piątek | 38:00 | 1336 | 936 | 38:00 | 0 | 0 | 38:00 | 1336 | 936
| 290 | 2013-08-30 | piątek | 38:05 | 1300 | 900 | 38:05 | 0 | 0 | 38:05 | 1300 | 900
| 291 | 2013-08-30 | piątek | 38:10 | 1255 | 855 | 38:10 | 0 | 0 | 38:10 | 1255 | 855
| 292 | 2013-08-30 | piątek | 38:15 | 1273 | 873 | 38:15 | 0 | 0 | 38:15 | 1273 | 873
| 293 | 2013-08-30 | piątek | 38:20 | 1224 | 824 | 38:20 | 0 | 0 | 38:20 | 1224 | 824
| 294 | 2013-08-30 | piątek | 38:25 | 1212 | 812 | 38:25 | 0 | 0 | 38:25 | 1212 | 812
| 295 | 2013-08-30 | piątek | 38:30 | 1126 | 726 | 38:30 | 0 | 0 | 38:30 | 1126 | 726
| 296 | 2013-08-30 | piątek | 38:35 | 1161 | 761 | 38:35 | 0 | 0 | 38:35 | 1161 | 761
| 297 | 2013-08-30 | piątek | 38:40 | 1149 | 749 | 38:40 | 0 | 0 | 38:40 | 1149 | 749
| 298 | 2013-08-30 | piątek | 38:45 | 1142 | 742 | 38:45 | 0 | 0 | 38:45 | 1142 | 742
| 299 | 2013-08-30 | piątek | 38:50 | 1149 | 749 | 38:50 | 0 | 0 | 38:50 | 1149 | 749
| 300 | 2013-08-30 | piątek | 38:55 | 1122 | 722 | 38:55 | 0 | 0 | 38:55 | 1122 | 722
| 301 | 2013-08-30 | piątek | 39:00 | 1130 | 730 | 39:00 | 0 | 0 | 39:00 | 1130 | 730
| 302 | 2013-08-30 | piątek | 39:05 | 1154 | 754 | 39:05 | 0 | 0 | 39:05 | 1154 | 754
| 303 | 2013-08-30 | piątek | 39:10 | 1143 | 743 | 39:10 | 0 | 0 | 39:10 | 1143 | 743
| 304 | 2013-08-30 | piątek | 39:15 | 1152 | 752 | 39:15 | 0 | 0 | 39:15 | 1152 | 752
| 305 | 2013-08-30 | piątek | 39:20 | 1134 | 734 | 39:20 | 0 | 0 | 39:20 | 1134 | 734
| 306 | 2013-08-30 | piątek | 39:25 | 1121 | 721 | 39:25 | 0 | 0 | 39:25 | 1121 | 721
| 307 | 2013-08-30 | piątek | 39:30 | 1157 | 757 | 39:30 | 0 | 0 | 39:30 | 1157 | 757
| 308 | 2013-08-30 | piątek | 39:35 | 1017 | 617 | 39:35 | 0 | 0 | 39:35 | 1017 | 617
| 309 | 2013-08-30 | piątek | 39:40 | 1095 | 695 | 39:40 | 0 | 0 | 39:40 | 1095 | 695
| 310 | 2013-08-30 | piątek | 39:45 | 1199 | 799 | 39:45 | 0 | 0 | 39:45 | 1199 | 799
| 311 | 2013-08-30 | piątek | 39:50 | 1200 | 800 | 39:50 | 0 | 0 | 39:50 | 1200 | 800
| 312 | 2013-08-30 | piątek | 39:55 | 1223 | 823 | 39:55 | 0 | 0 | 39:55 | 1223 | 823
| 313 | 2013-08-30 | piątek | 40:00 | 1169 | 769 | 40:00 | 0 | 0 | 40:00 | 1169 | 769
| 314 | 2013-08-30 | piątek | 40:05 | 1247 | 847 | 40:05 | 0 | 0 | 40:05 | 1247 | 847
| 315 | 2013-08-30 | piątek | 40:10 | 1304 | 904 | 40:10 | 0 | 0 | 40:10 | 1304 | 904
| 316 | 2013-08-30 | piątek | 40:15 | 1181 | 781 | 40:15 | 0 | 0 | 40:15 | 1181 | 781
| 317 | 2013-08-30 | piątek | 40:20 | 1144 | 744 | 40:20 | 0 | 0 | 40:20 | 1144 | 744
| 318 | 2013-08-30 | piątek | 40:25 | 1159 | 759 | 40:25 | 0 | 0 | 40:25 | 1159 | 759
| 319 | 2013-08-30 | piątek | 40:30 | 1138 | 738 | 40:30 | 0 | 0 | 40:30 | 1138 | 738
| 320 | 2013-08-30 | piątek | 40:35 | 1151 | 751 | 40:35 | 0 | 0 | 40:35 | 1151 | 751
| 321 | 2013-08-30 | piątek | 40:40 | 1109 | 709 | 40:40 | 0 | 0 | 40:40 | 1109 | 709
| 322 | 2013-08-30 | piątek | 40:45 | 1123 | 723 | 40:45 | 0 | 0 | 40:45 | 1123 | 723
| 323 | 2013-08-30 | piątek | 40:50 | 1167 | 767 | 40:50 | 0 | 0 | 40:50 | 1167 | 767
| 324 | 2013-08-30 | piątek | 40:55 | 1195 | 795 | 40:55 | 0 | 0 | 40:55 | 1195 | 795
| 325 | 2013-08-30 | piątek | 41:00 | 1102 | 702 | 41:00 | 0 | 0 | 41:00 | 1102 | 702
| 326 | 2013-08-30 | piątek | 41:05 | 1052 | 652 | 41:05 | 0 | 0 | 41:05 | 1052 | 652
| 327 | 2013-08-30 | piątek | 41:10 | 1083 | 683 | 41:10 | 0 | 0 | 41:10 | 1083 | 683
| 328 | 2013-08-30 | piątek | 41:15 | 987 | 587 | 41:15 | 0 | 0 | 41:15 | 987 | 587
| 329 | 2013-08-30 | piątek | 41:20 | 929 | 529 | 41:20 | 0 | 0 | 41:20 | 929 | 529
| 330 | 2013-08-30 | piątek | 41:25 | 1030 | 630 | 41:25 | 0 | 0 | 41:25 | 1030 | 630
| 331 | 2013-08-30 | piątek | 41:30 | 914 | 514 | 41:30 | 0 | 0 | 41:30 | 914 | 514
| 332 | 2013-08-30 | piątek | 41:35 | 899 | 499 | 41:35 | 0 | 0 | 41:35 | 899 | 499
| 333 | 2013-08-30 | piątek | 41:40 | 884 | 484 | 41:40 | 0 | 0 | 41:40 | 884 | 484
| 334 | 2013-08-30 | piątek | 41:45 | 858 | 458 | 41:45 | 0 | 0 | 41:45 | 858 | 458
| 335 | 2013-08-30 | piątek | 41:50 | 838 | 438 | 41:50 | 0 | 0 | 41:50 | 838 | 438
| 336 | 2013-08-30 | piątek | 41:55 | 848 | 448 | 41:55 | 0 | 0 | 41:55 | 848 | 448
| 337 | 2013-08-30 | piątek | 42:00 | 841 | 441 | 42:00 | 0 | 0 | 42:00 | 841 | 441
| 338 | 2013-08-30 | piątek | 42:05 | 835 | 435 | 42:05 | 0 | 0 | 42:05 | 835 | 435
| 339 | 2013-08-30 | piątek | 42:10 | 873 | 473 | 42:10 | 0 | 0 | 42:10 | 873 | 473
| 340 | 2013-08-30 | piątek | 42:15 | 780 | 380 | 42:15 | 0 | 0 | 42:15 | 780 | 380
| 341 | 2013-08-30 | piątek | 42:20 | 809 | 409 | 42:20 | 0 | 0 | 42:20 | 809 | 409
| 342 | 2013-08-30 | piątek | 42:25 | 791 | 391 | 42:25 | 0 | 0 | 42:25 | 791 | 391
| 343 | 2013-08-30 | piątek | 42:30 | 793 | 393 | 42:30 | 0 | 0 | 42:30 | 793 | 393
| 344 | 2013-08-30 | piątek | 42:35 | 822 | 422 | 42:35 | 0 | 0 | 42:35 | 822 | 422
| 345 | 2013-08-30 | piątek | 42:40 | 828 | 428 | 42:40 | 0 | 0 | 42:40 | 828 | 428
| 346 | 2013-08-30 | piątek | 42:45 | 817 | 417 | 42:45 | 0 | 0 | 42:45 | 817 | 417
| 347 | 2013-08-30 | piątek | 42:50 | 821 | 421 | 42:50 | 0 | 0 | 42:50 | 821 | 421
| 348 | 2013-08-30 | piątek | 42:55 | 864 | 464 | 42:55 | 0 | 0 | 42:55 | 864 | 464
| 349 | 2013-08-30 | piątek | 43:00 | 848 | 448 | 43:00 | 0 | 0 | 43:00 | 848 | 448
| 350 | 2013-08-30 | piątek | 43:05 | 881 | 481 | 43:05 | 0 | 0 | 43:05 | 881 | 481
| 351 | 2013-08-30 | piątek | 43:10 | 865 | 465 | 43:10 | 0 | 0 | 43:10 | 865 | 465
| 352 | 2013-08-30 | piątek | 43:15 | 861 | 461 | 43:15 | 0 | 0 | 43:15 | 861 | 461
| 353 | 2013-08-30 | piątek | 43:20 | 841 | 441 | 43:20 | 0 | 0 | 43:20 | 841 | 441
| 354 | 2013-08-30 | piątek | 43:25 | 871 | 471 | 43:25 | 0 | 0 | 43:25 | 871 | 471
| 355 | 2013-08-30 | piątek | 43:30 | 847 | 447 | 43:30 | 0 | 0 | 43:30 | 847 | 447
| 356 | 2013-08-30 | piątek | 43:35 | 858 | 458 | 43:35 | 0 | 0 | 43:35 | 858 | 458
| 357 | 2013-08-30 | piątek | 43:40 | 900 | 500 | 43:40 | 0 | 0 | 43:40 | 900 | 500
| 358 | 2013-08-30 | piątek | 43:45 | 868 | 468 | 43:45 | 0 | 0 | 43:45 | 868 | 468
| 359 | 2013-08-30 | piątek | 43:50 | 942 | 542 | 43:50 | 0 | 0 | 43:50 | 942 | 542
| 360 | 2013-08-30 | piątek | 43:55 | 931 | 531 | 43:55 | 0 | 0 | 43:55 | 931 | 531
| 361 | 2013-08-30 | piątek | 44:00 | 922 | 522 | 44:00 | 0 | 0 | 44:00 | 922 | 522
| 362 | 2013-08-30 | piątek | 44:05 | 924 | 524 | 44:05 | 0 | 0 | 44:05 | 924 | 524
| 363 | 2013-08-30 | piątek | 44:10 | 892 | 492 | 44:10 | 0 | 0 | 44:10 | 892 | 492
| 364 | 2013-08-30 | piątek | 44:15 | 883 | 483 | 44:15 | 0 | 0 | 44:15 | 883 | 483
| 365 | 2013-08-30 | piątek | 44:20 | 878 | 478 | 44:20 | 0 | 0 | 44:20 | 878 | 478
| 366 | 2013-08-30 | piątek | 44:25 | 862 | 462 | 44:25 | 0 | 0 | 44:25 | 862 | 462
| 367 | 2013-08-30 | piątek | 44:30 | 864 | 464 | 44:30 | 0 | 0 | 44:30 | 864 | 464
| 368 | 2013-08-30 | piątek | 44:35 | 874 | 474 | 44:35 | 0 | 0 | 44:35 | 874 | 474
| 369 | 2013-08-30 | piątek | 44:40 | 847 | 447 | 44:40 | 0 | 0 | 44:40 | 847 | 447
| 370 | 2013-08-30 | piątek | 44:45 | 785 | 385 | 44:45 | 0 | 0 | 44:45 | 785 | 385
| 371 | 2013-08-30 | piątek | 44:50 | 791 | 391 | 44:50 | 0 | 0 | 44:50 | 791 | 391
| 372 | 2013-08-30 | piątek | 44:55 | 827 | 427 | 44:55 | 0 | 0 | 44:55 | 827 | 427
| 373 | 2013-08-30 | piątek | 45:00 | 877 | 477 | 45:00 | 0 | 0 | 45:00 | 877 | 477
| 374 | 2013-08-30 | piątek | 45:05 | 920 | 520 | 45:05 | 0 | 0 | 45:05 | 920 | 520
| 375 | 2013-08-30 | piątek | 45:10 | 816 | 416 | 45:10 | 0 | 0 | 45:10 | 816 | 416
| 376 | 2013-08-30 | piątek | 45:15 | 854 | 454 | 45:15 | 0 | 0 | 45:15 | 854 | 454
| 377 | 2013-08-30 | piątek | 45:20 | 874 | 474 | 45:20 | 0 | 0 | 45:20 | 874 | 474
| 378 | 2013-08-30 | piątek | 45:25 | 895 | 495 | 45:25 | 0 | 0 | 45:25 | 895 | 495
| 379 | 2013-08-30 | piątek | 45:30 | 815 | 415 | 45:30 | 0 | 0 | 45:30 | 815 | 415
| 380 | 2013-08-30 | piątek | 45:35 | 811 | 411 | 45:35 | 0 | 0 | 45:35 | 811 | 411
| 381 | 2013-08-30 | piątek | 45:40 | 855 | 455 | 45:40 | 0 | 0 | 45:40 | 855 | 455
| 382 | 2013-08-30 | piątek | 45:45 | 826 | 426 | 45:45 | 0 | 0 | 45:45 | 826 | 426
| 383 | 2013-08-30 | piątek | 45:50 | 817 | 417 | 45:50 | 0 | 0 | 45:50 | 817 | 417
| 384 | 2013-08-30 | piątek | 45:55 | 845 | 445 | 45:55 | 0 | 0 | 45:55 | 845 | 445
| 385 | 2013-08-30 | piątek | 46:00 | 878 | 478 | 46:00 | 0 | 0 | 46:00 | 878 | 478
| 386 | 2013-08-30 | piątek | 46:05 | 893 | 493 | 46:05 | 0 | 0 | 46:05 | 893 | 493
| 387 | 2013-08-30 | piątek | 46:10 | 878 | 478 | 46:10 | 0 | 0 | 46:10 | 878 | 478
| 388 | 2013-08-30 | piątek | 46:15 | 855 | 455 | 46:15 | 0 | 0 | 46:15 | 855 | 455
| 389 | 2013-08-30 | piątek | 46:20 | 898 | 498 | 46:20 | 0 | 0 | 46:20 | 898 | 498
| 390 | 2013-08-30 | piątek | 46:25 | 933 | 533 | 46:25 | 0 | 0 | 46:25 | 933 | 533
| 391 | 2013-08-30 | piątek | 46:30 | 950 | 550 | 46:30 | 0 | 0 | 46:30 | 950 | 550
| 392 | 2013-08-30 | piątek | 46:35 | 964 | 564 | 46:35 | 0 | 0 | 46:35 | 964 | 564
| 393 | 2013-08-30 | piątek | 46:40 | 956 | 556 | 46:40 | 0 | 0 | 46:40 | 956 | 556
| 394 | 2013-08-30 | piątek | 46:45 | 933 | 533 | 46:45 | 0 | 0 | 46:45 | 933 | 533
| 395 | 2013-08-30 | piątek | 46:50 | 899 | 499 | 46:50 | 0 | 0 | 46:50 | 899 | 499
| 396 | 2013-08-30 | piątek | 46:55 | 868 | 468 | 46:55 | 0 | 0 | 46:55 | 868 | 468
| 397 | 2013-08-30 | piątek | 47:00 | 809 | 409 | 47:00 | 0 | 0 | 47:00 | 809 | 409
| 398 | 2013-08-30 | piątek | 47:05 | 849 | 449 | 47:05 | 0 | 0 | 47:05 | 849 | 449
| 399 | 2013-08-30 | piątek | 47:10 | 840 | 440 | 47:10 | 0 | 0 | 47:10 | 840 | 440
| 400 | 2013-08-30 | piątek | 47:15 | 827 | 427 | 47:15 | 0 | 0 | 47:15 | 827 | 427
| 401 | 2013-08-30 | piątek | 47:20 | 804 | 404 | 47:20 | 0 | 0 | 47:20 | 804 | 404
| 402 | 2013-08-30 | piątek | 47:25 | 836 | 436 | 47:25 | 0 | 0 | 47:25 | 836 | 436
| 403 | 2013-08-30 | piątek | 47:30 | 821 | 421 | 47:30 | 0 | 0 | 47:30 | 821 | 421
| 404 | 2013-08-30 | piątek | 47:35 | 825 | 425 | 47:35 | 0 | 0 | 47:35 | 825 | 425
| 405 | 2013-08-30 | piątek | 47:40 | 811 | 411 | 47:40 | 0 | 0 | 47:40 | 811 | 411
| 406 | 2013-08-30 | piątek | 47:45 | 777 | 377 | 47:45 | 0 | 0 | 47:45 | 777 | 377
| 407 | 2013-08-30 | piątek | 47:50 | 792 | 392 | 47:50 | 0 | 0 | 47:50 | 792 | 392
| 408 | 2013-08-30 | piątek | 47:55 | 826 | 426 | 47:55 | 0 | 0 | 47:55 | 826 | 426
| 409 | 2013-08-31 | sobota | 48:00 | 818 | 418 | 48:00 | 0 | 0 | 48:00 | 818 | 418
| 410 | 2013-08-31 | sobota | 48:05 | 794 | 394 | 48:05 | 0 | 0 | 48:05 | 794 | 394
| 411 | 2013-08-31 | sobota | 48:10 | 841 | 441 | 48:10 | 0 | 0 | 48:10 | 841 | 441
| 412 | 2013-08-31 | sobota | 48:15 | 857 | 457 | 48:15 | 0 | 0 | 48:15 | 857 | 457
| 413 | 2013-08-31 | sobota | 48:20 | 719 | 319 | 48:20 | 0 | 0 | 48:20 | 719 | 319
| 414 | 2013-08-31 | sobota | 48:25 | 494 | 94 | 48:25 | 0 | 0 | 48:25 | 494 | 94
| 415 | 2013-08-31 | sobota | 48:30 | 444 | 44 | 48:30 | 0 | 0 | 48:30 | 444 | 44
| 416 | 2013-08-31 | sobota | 48:35 | 471 | 71 | 48:35 | 0 | 0 | 48:35 | 471 | 71
| 417 | 2013-08-31 | sobota | 48:40 | 597 | 197 | 48:40 | 0 | 0 | 48:40 | 597 | 197
| 418 | 2013-08-31 | sobota | 48:45 | 657 | 257 | 48:45 | 0 | 0 | 48:45 | 657 | 257
| 419 | 2013-08-31 | sobota | 48:50 | 709 | 309 | 48:50 | 0 | 0 | 48:50 | 709 | 309
| 420 | 2013-08-31 | sobota | 48:55 | 731 | 331 | 48:55 | 0 | 0 | 48:55 | 731 | 331
| 421 | 2013-08-31 | sobota | 49:00 | 460 | 60 | 49:00 | 0 | 0 | 49:00 | 460 | 60
| 422 | 2013-08-31 | sobota | 49:05 | 468 | 68 | 49:05 | 0 | 0 | 49:05 | 468 | 68
| 423 | 2013-08-31 | sobota | 49:10 | 481 | 81 | 49:10 | 0 | 0 | 49:10 | 481 | 81
| 424 | 2013-08-31 | sobota | 49:15 | 639 | 239 | 49:15 | 0 | 0 | 49:15 | 639 | 239
| 425 | 2013-08-31 | sobota | 49:20 | 708 | 308 | 49:20 | 0 | 0 | 49:20 | 708 | 308
| 426 | 2013-08-31 | sobota | 49:25 | 760 | 360 | 49:25 | 0 | 0 | 49:25 | 760 | 360
| 427 | 2013-08-31 | sobota | 49:30 | 797 | 397 | 49:30 | 0 | 0 | 49:30 | 797 | 397
| 428 | 2013-08-31 | sobota | 49:35 | 862 | 462 | 49:35 | 0 | 0 | 49:35 | 862 | 462
| 429 | 2013-08-31 | sobota | 49:40 | 921 | 521 | 49:40 | 0 | 0 | 49:40 | 921 | 521
| 430 | 2013-08-31 | sobota | 49:45 | 964 | 564 | 49:45 | 0 | 0 | 49:45 | 964 | 564
| 431 | 2013-08-31 | sobota | 49:50 | 1006 | 606 | 49:50 | 0 | 0 | 49:50 | 1006 | 606
| 432 | 2013-08-31 | sobota | 49:55 | 941 | 541 | 49:55 | 0 | 0 | 49:55 | 941 | 541
| 433 | 2013-08-31 | sobota | 50:00 | 1044 | 644 | 50:00 | 0 | 0 | 50:00 | 1044 | 644
| 434 | 2013-08-31 | sobota | 50:05 | 1027 | 627 | 50:05 | 0 | 0 | 50:05 | 1027 | 627
| 435 | 2013-08-31 | sobota | 50:10 | 843 | 443 | 50:10 | 0 | 0 | 50:10 | 843 | 443
| 436 | 2013-08-31 | sobota | 50:15 | 695 | 295 | 50:15 | 0 | 0 | 50:15 | 695 | 295
| 437 | 2013-08-31 | sobota | 50:20 | 610 | 210 | 50:20 | 0 | 0 | 50:20 | 610 | 210
| 438 | 2013-08-31 | sobota | 50:25 | 607 | 207 | 50:25 | 0 | 0 | 50:25 | 607 | 207
| 439 | 2013-08-31 | sobota | 50:30 | 484 | 84 | 50:30 | 0 | 0 | 50:30 | 484 | 84
| 440 | 2013-08-31 | sobota | 50:35 | 448 | 48 | 50:35 | 0 | 0 | 50:35 | 448 | 48
| 441 | 2013-08-31 | sobota | 50:40 | 432 | 32 | 50:40 | 0 | 0 | 50:40 | 432 | 32
| 442 | 2013-08-31 | sobota | 50:45 | 443 | 43 | 50:45 | 0 | 0 | 50:45 | 443 | 43
| 443 | 2013-08-31 | sobota | 50:50 | 421 | 21 | 50:50 | 0 | 0 | 50:50 | 421 | 21
| 444 | 2013-08-31 | sobota | 50:55 | 428 | 28 | 50:55 | 0 | 0 | 50:55 | 428 | 28
| 445 | 2013-08-31 | sobota | 51:00 | 421 | 21 | 51:00 | 0 | 0 | 51:00 | 421 | 21
| 446 | 2013-08-31 | sobota | 51:05 | 414 | 14 | 51:05 | 0 | 0 | 51:05 | 414 | 14
| 447 | 2013-08-31 | sobota | 51:10 | 417 | 17 | 51:10 | 0 | 0 | 51:10 | 417 | 17
| 448 | 2013-08-31 | sobota | 51:15 | 420 | 20 | 51:15 | 0 | 0 | 51:15 | 420 | 20
| 449 | 2013-08-31 | sobota | 51:20 | 416 | 16 | 51:20 | 0 | 0 | 51:20 | 416 | 16
| 450 | 2013-08-31 | sobota | 51:25 | 412 | 12 | 51:25 | 0 | 0 | 51:25 | 412 | 12
| 451 | 2013-08-31 | sobota | 51:30 | 498 | 98 | 51:30 | 0 | 0 | 51:30 | 498 | 98
| 452 | 2013-08-31 | sobota | 51:35 | 682 | 282 | 51:35 | 0 | 0 | 51:35 | 682 | 282
| 453 | 2013-08-31 | sobota | 51:40 | 774 | 374 | 51:40 | 0 | 0 | 51:40 | 774 | 374
| 454 | 2013-08-31 | sobota | 51:45 | 818 | 418 | 51:45 | 0 | 0 | 51:45 | 818 | 418
| 455 | 2013-08-31 | sobota | 51:50 | 922 | 522 | 51:50 | 0 | 0 | 51:50 | 922 | 522
| 456 | 2013-08-31 | sobota | 51:55 | 993 | 593 | 51:55 | 0 | 0 | 51:55 | 993 | 593
| 457 | 2013-08-31 | sobota | 52:00 | 1048 | 648 | 52:00 | 0 | 0 | 52:00 | 1048 | 648
| 458 | 2013-08-31 | sobota | 52:05 | 1127 | 727 | 52:05 | 0 | 0 | 52:05 | 1127 | 727
| 459 | 2013-08-31 | sobota | 52:10 | 1160 | 760 | 52:10 | 0 | 0 | 52:10 | 1160 | 760
| 460 | 2013-08-31 | sobota | 52:15 | 1200 | 800 | 52:15 | 0 | 0 | 52:15 | 1200 | 800
| 461 | 2013-08-31 | sobota | 52:20 | 1220 | 820 | 52:20 | 0 | 0 | 52:20 | 1220 | 820
| 462 | 2013-08-31 | sobota | 52:25 | 1211 | 811 | 52:25 | 0 | 0 | 52:25 | 1211 | 811
| 463 | 2013-08-31 | sobota | 52:30 | 1238 | 838 | 52:30 | 0 | 0 | 52:30 | 1238 | 838
| 464 | 2013-08-31 | sobota | 52:35 | 1260 | 860 | 52:35 | 0 | 0 | 52:35 | 1260 | 860
| 465 | 2013-08-31 | sobota | 52:40 | 1305 | 905 | 52:40 | 0 | 0 | 52:40 | 1305 | 905
| 466 | 2013-08-31 | sobota | 52:45 | 1318 | 918 | 52:45 | 0 | 0 | 52:45 | 1318 | 918
| 467 | 2013-08-31 | sobota | 52:50 | 1339 | 939 | 52:50 | 0 | 0 | 52:50 | 1339 | 939
| 468 | 2013-08-31 | sobota | 52:55 | 552 | 152 | 52:55 | 0 | 0 | 52:55 | 552 | 152
| 469 | 2013-08-31 | sobota | 53:00 | 454 | 54 | 53:00 | 0 | 0 | 53:00 | 454 | 54
| 470 | 2013-08-31 | sobota | 53:05 | 449 | 49 | 53:05 | 0 | 0 | 53:05 | 449 | 49
| 471 | 2013-08-31 | sobota | 53:10 | 445 | 45 | 53:10 | 0 | 0 | 53:10 | 445 | 45
| 472 | 2013-08-31 | sobota | 53:15 | 431 | 31 | 53:15 | 0 | 0 | 53:15 | 431 | 31
| 473 | 2013-08-31 | sobota | 53:20 | 429 | 29 | 53:20 | 0 | 0 | 53:20 | 429 | 29
| 474 | 2013-08-31 | sobota | 53:25 | 436 | 36 | 53:25 | 0 | 0 | 53:25 | 436 | 36
| 475 | 2013-08-31 | sobota | 53:30 | 515 | 115 | 53:30 | 0 | 0 | 53:30 | 515 | 115
| 476 | 2013-08-31 | sobota | 53:35 | 452 | 52 | 53:35 | 0 | 0 | 53:35 | 452 | 52
| 477 | 2013-08-31 | sobota | 53:40 | 429 | 29 | 53:40 | 0 | 0 | 53:40 | 429 | 29
| 478 | 2013-08-31 | sobota | 53:45 | 426 | 26 | 53:45 | 0 | 0 | 53:45 | 426 | 26
| 479 | 2013-08-31 | sobota | 53:50 | 429 | 29 | 53:50 | 0 | 0 | 53:50 | 429 | 29
| 480 | 2013-08-31 | sobota | 53:55 | 482 | 82 | 53:55 | 0 | 0 | 53:55 | 482 | 82
| 481 | 2013-08-31 | sobota | 54:00 | 436 | 36 | 54:00 | 0 | 0 | 54:00 | 436 | 36
| 482 | 2013-08-31 | sobota | 54:05 | 432 | 32 | 54:05 | 0 | 0 | 54:05 | 432 | 32
| 483 | 2013-08-31 | sobota | 54:10 | 511 | 111 | 54:10 | 0 | 0 | 54:10 | 511 | 111
| 484 | 2013-08-31 | sobota | 54:15 | 601 | 201 | 54:15 | 0 | 0 | 54:15 | 601 | 201
| 485 | 2013-08-31 | sobota | 54:20 | 438 | 38 | 54:20 | 0 | 0 | 54:20 | 438 | 38
| 486 | 2013-08-31 | sobota | 54:25 | 431 | 31 | 54:25 | 0 | 0 | 54:25 | 431 | 31
| 487 | 2013-08-31 | sobota | 54:30 | 440 | 40 | 54:30 | 0 | 0 | 54:30 | 440 | 40
| 488 | 2013-08-31 | sobota | 54:35 | 453 | 53 | 54:35 | 0 | 0 | 54:35 | 453 | 53
| 489 | 2013-08-31 | sobota | 54:40 | 463 | 63 | 54:40 | 0 | 0 | 54:40 | 463 | 63
| 490 | 2013-08-31 | sobota | 54:45 | 457 | 57 | 54:45 | 0 | 0 | 54:45 | 457 | 57
| 491 | 2013-08-31 | sobota | 54:50 | 420 | 20 | 54:50 | 0 | 0 | 54:50 | 420 | 20
| 492 | 2013-08-31 | sobota | 54:55 | 420 | 20 | 54:55 | 0 | 0 | 54:55 | 420 | 20
| 493 | 2013-08-31 | sobota | 55:00 | 423 | 23 | 55:00 | 0 | 0 | 55:00 | 423 | 23
| 494 | 2013-08-31 | sobota | 55:05 | 427 | 27 | 55:05 | 0 | 0 | 55:05 | 427 | 27
| 495 | 2013-08-31 | sobota | 55:10 | 410 | 10 | 55:10 | 0 | 0 | 55:10 | 410 | 10
| 496 | 2013-08-31 | sobota | 55:15 | 416 | 16 | 55:15 | 0 | 0 | 55:15 | 416 | 16
| 497 | 2013-08-31 | sobota | 55:20 | 407 | 7 | 55:20 | 0 | 0 | 55:20 | 407 | 7
| 498 | 2013-08-31 | sobota | 55:25 | 430 | 30 | 55:25 | 0 | 0 | 55:25 | 430 | 30
| 499 | 2013-08-31 | sobota | 55:30 | 411 | 11 | 55:30 | 0 | 0 | 55:30 | 411 | 11
| 500 | 2013-08-31 | sobota | 55:35 | 412 | 12 | 55:35 | 0 | 0 | 55:35 | 412 | 12
| 501 | 2013-08-31 | sobota | 55:40 | 429 | 29 | 55:40 | 0 | 0 | 55:40 | 429 | 29
| 502 | 2013-08-31 | sobota | 55:45 | 423 | 23 | 55:45 | 0 | 0 | 55:45 | 423 | 23
| 503 | 2013-08-31 | sobota | 55:50 | 419 | 19 | 55:50 | 0 | 0 | 55:50 | 419 | 19
| 504 | 2013-08-31 | sobota | 55:55 | 420 | 20 | 55:55 | 0 | 0 | 55:55 | 420 | 20
| 505 | 2013-08-31 | sobota | 56:00 | 508 | 108 | 56:00 | 0 | 0 | 56:00 | 508 | 108
| 506 | 2013-08-31 | sobota | 56:05 | 426 | 26 | 56:05 | 0 | 0 | 56:05 | 426 | 26
| 507 | 2013-08-31 | sobota | 56:10 | 423 | 23 | 56:10 | 0 | 0 | 56:10 | 423 | 23
| 508 | 2013-08-31 | sobota | 56:15 | 478 | 78 | 56:15 | 0 | 0 | 56:15 | 478 | 78
| 509 | 2013-08-31 | sobota | 56:20 | 567 | 167 | 56:20 | 0 | 0 | 56:20 | 567 | 167
| 510 | 2013-08-31 | sobota | 56:25 | 579 | 179 | 56:25 | 0 | 0 | 56:25 | 579 | 179
| 511 | 2013-08-31 | sobota | 56:30 | 601 | 201 | 56:30 | 0 | 0 | 56:30 | 601 | 201
| 512 | 2013-08-31 | sobota | 56:35 | 618 | 218 | 56:35 | 0 | 0 | 56:35 | 618 | 218
| 513 | 2013-08-31 | sobota | 56:40 | 627 | 227 | 56:40 | 0 | 0 | 56:40 | 627 | 227
| 514 | 2013-08-31 | sobota | 56:45 | 639 | 239 | 56:45 | 0 | 0 | 56:45 | 639 | 239
| 515 | 2013-08-31 | sobota | 56:50 | 620 | 220 | 56:50 | 0 | 0 | 56:50 | 620 | 220
| 516 | 2013-08-31 | sobota | 56:55 | 643 | 243 | 56:55 | 0 | 0 | 56:55 | 643 | 243
| 517 | 2013-08-31 | sobota | 57:00 | 652 | 252 | 57:00 | 0 | 0 | 57:00 | 652 | 252
| 518 | 2013-08-31 | sobota | 57:05 | 641 | 241 | 57:05 | 0 | 0 | 57:05 | 641 | 241
| 519 | 2013-08-31 | sobota | 57:10 | 653 | 253 | 57:10 | 0 | 0 | 57:10 | 653 | 253
| 520 | 2013-08-31 | sobota | 57:15 | 734 | 334 | 57:15 | 0 | 0 | 57:15 | 734 | 334
| 521 | 2013-08-31 | sobota | 57:20 | 689 | 289 | 57:20 | 0 | 0 | 57:20 | 689 | 289
| 522 | 2013-08-31 | sobota | 57:25 | 613 | 213 | 57:25 | 0 | 0 | 57:25 | 613 | 213
| 523 | 2013-08-31 | sobota | 57:30 | 576 | 176 | 57:30 | 0 | 0 | 57:30 | 576 | 176
| 524 | 2013-08-31 | sobota | 57:35 | 485 | 85 | 57:35 | 0 | 0 | 57:35 | 485 | 85
| 525 | 2013-08-31 | sobota | 57:40 | 484 | 84 | 57:40 | 0 | 0 | 57:40 | 484 | 84
| 526 | 2013-08-31 | sobota | 57:45 | 566 | 166 | 57:45 | 0 | 0 | 57:45 | 566 | 166
| 527 | 2013-08-31 | sobota | 57:50 | 512 | 112 | 57:50 | 0 | 0 | 57:50 | 512 | 112
| 528 | 2013-08-31 | sobota | 57:55 | 479 | 79 | 57:55 | 0 | 0 | 57:55 | 479 | 79
| 529 | 2013-08-31 | sobota | 58:00 | 454 | 54 | 58:00 | 454 | 54 | 58:00 | 0 | 0
| 530 | 2013-08-31 | sobota | 58:05 | 481 | 81 | 58:05 | 481 | 81 | 58:05 | 0 | 0
| 531 | 2013-08-31 | sobota | 58:10 | 476 | 76 | 58:10 | 476 | 76 | 58:10 | 0 | 0
| 532 | 2013-08-31 | sobota | 58:15 | 489 | 89 | 58:15 | 489 | 89 | 58:15 | 0 | 0
| 533 | 2013-08-31 | sobota | 58:20 | 523 | 123 | 58:20 | 523 | 123 | 58:20 | 0 | 0
| 534 | 2013-08-31 | sobota | 58:25 | 445 | 45 | 58:25 | 445 | 45 | 58:25 | 0 | 0
| 535 | 2013-08-31 | sobota | 58:30 | 429 | 29 | 58:30 | 429 | 29 | 58:30 | 0 | 0
| 536 | 2013-08-31 | sobota | 58:35 | 461 | 61 | 58:35 | 461 | 61 | 58:35 | 0 | 0
| 537 | 2013-08-31 | sobota | 58:40 | 532 | 132 | 58:40 | 532 | 132 | 58:40 | 0 | 0
| 538 | 2013-08-31 | sobota | 58:45 | 628 | 228 | 58:45 | 628 | 228 | 58:45 | 0 | 0
| 539 | 2013-08-31 | sobota | 58:50 | 638 | 238 | 58:50 | 638 | 238 | 58:50 | 0 | 0
| 540 | 2013-08-31 | sobota | 58:55 | 618 | 218 | 58:55 | 618 | 218 | 58:55 | 0 | 0
| 541 | 2013-08-31 | sobota | 59:00 | 592 | 192 | 59:00 | 592 | 192 | 59:00 | 0 | 0
| 542 | 2013-08-31 | sobota | 59:05 | 573 | 173 | 59:05 | 573 | 173 | 59:05 | 0 | 0
| 543 | 2013-08-31 | sobota | 59:10 | 514 | 114 | 59:10 | 514 | 114 | 59:10 | 0 | 0
| 544 | 2013-08-31 | sobota | 59:15 | 598 | 198 | 59:15 | 598 | 198 | 59:15 | 0 | 0
| 545 | 2013-08-31 | sobota | 59:20 | 676 | 276 | 59:20 | 676 | 276 | 59:20 | 0 | 0
| 546 | 2013-08-31 | sobota | 59:25 | 752 | 352 | 59:25 | 752 | 352 | 59:25 | 0 | 0
| 547 | 2013-08-31 | sobota | 59:30 | 818 | 418 | 59:30 | 818 | 418 | 59:30 | 0 | 0
| 548 | 2013-08-31 | sobota | 59:35 | 870 | 470 | 59:35 | 870 | 470 | 59:35 | 0 | 0
| 549 | 2013-08-31 | sobota | 59:40 | 916 | 516 | 59:40 | 916 | 516 | 59:40 | 0 | 0
| 550 | 2013-08-31 | sobota | 59:45 | 912 | 512 | 59:45 | 912 | 512 | 59:45 | 0 | 0
| 551 | 2013-08-31 | sobota | 59:50 | 960 | 560 | 59:50 | 960 | 560 | 59:50 | 0 | 0
| 552 | 2013-08-31 | sobota | 59:55 | 988 | 588 | 59:55 | 988 | 588 | 59:55 | 0 | 0
| 553 | 2013-08-31 | sobota | 60:00 | 1018 | 618 | 60:00 | 1018 | 618 | 60:00 | 0 | 0
| 554 | 2013-08-31 | sobota | 60:05 | 1028 | 628 | 60:05 | 1028 | 628 | 60:05 | 0 | 0
| 555 | 2013-08-31 | sobota | 60:10 | 1055 | 655 | 60:10 | 1055 | 655 | 60:10 | 0 | 0
| 556 | 2013-08-31 | sobota | 60:15 | 1075 | 675 | 60:15 | 1075 | 675 | 60:15 | 0 | 0
| 557 | 2013-08-31 | sobota | 60:20 | 1079 | 679 | 60:20 | 1079 | 679 | 60:20 | 0 | 0
| 558 | 2013-08-31 | sobota | 60:25 | 1021 | 621 | 60:25 | 1021 | 621 | 60:25 | 0 | 0
| 559 | 2013-08-31 | sobota | 60:30 | 1039 | 639 | 60:30 | 1039 | 639 | 60:30 | 0 | 0
| 560 | 2013-08-31 | sobota | 60:35 | 999 | 599 | 60:35 | 999 | 599 | 60:35 | 0 | 0
| 561 | 2013-08-31 | sobota | 60:40 | 664 | 264 | 60:40 | 664 | 264 | 60:40 | 0 | 0
| 562 | 2013-08-31 | sobota | 60:45 | 833 | 433 | 60:45 | 833 | 433 | 60:45 | 0 | 0
| 563 | 2013-08-31 | sobota | 60:50 | 903 | 503 | 60:50 | 903 | 503 | 60:50 | 0 | 0
| 564 | 2013-08-31 | sobota | 60:55 | 950 | 550 | 60:55 | 950 | 550 | 60:55 | 0 | 0
| 565 | 2013-08-31 | sobota | 61:00 | 969 | 569 | 61:00 | 969 | 569 | 61:00 | 0 | 0
| 566 | 2013-08-31 | sobota | 61:05 | 979 | 579 | 61:05 | 979 | 579 | 61:05 | 0 | 0
| 567 | 2013-08-31 | sobota | 61:10 | 986 | 586 | 61:10 | 986 | 586 | 61:10 | 0 | 0
| 568 | 2013-08-31 | sobota | 61:15 | 1002 | 602 | 61:15 | 1002 | 602 | 61:15 | 0 | 0
| 569 | 2013-08-31 | sobota | 61:20 | 1041 | 641 | 61:20 | 1041 | 641 | 61:20 | 0 | 0
| 570 | 2013-08-31 | sobota | 61:25 | 1039 | 639 | 61:25 | 1039 | 639 | 61:25 | 0 | 0
| 571 | 2013-08-31 | sobota | 61:30 | 1044 | 644 | 61:30 | 1044 | 644 | 61:30 | 0 | 0
| 572 | 2013-08-31 | sobota | 61:35 | 941 | 541 | 61:35 | 941 | 541 | 61:35 | 0 | 0
| 573 | 2013-08-31 | sobota | 61:40 | 1017 | 617 | 61:40 | 1017 | 617 | 61:40 | 0 | 0
| 574 | 2013-08-31 | sobota | 61:45 | 1037 | 637 | 61:45 | 1037 | 637 | 61:45 | 0 | 0
| 575 | 2013-08-31 | sobota | 61:50 | 1037 | 637 | 61:50 | 1037 | 637 | 61:50 | 0 | 0
| 576 | 2013-08-31 | sobota | 61:55 | 1060 | 660 | 61:55 | 1060 | 660 | 61:55 | 0 | 0
| 577 | 2013-08-31 | sobota | 62:00 | 1012 | 612 | 62:00 | 1012 | 612 | 62:00 | 0 | 0
| 578 | 2013-08-31 | sobota | 62:05 | 992 | 592 | 62:05 | 992 | 592 | 62:05 | 0 | 0
| 579 | 2013-08-31 | sobota | 62:10 | 959 | 559 | 62:10 | 959 | 559 | 62:10 | 0 | 0
| 580 | 2013-08-31 | sobota | 62:15 | 982 | 582 | 62:15 | 982 | 582 | 62:15 | 0 | 0
| 581 | 2013-08-31 | sobota | 62:20 | 992 | 592 | 62:20 | 992 | 592 | 62:20 | 0 | 0
| 582 | 2013-08-31 | sobota | 62:25 | 994 | 594 | 62:25 | 994 | 594 | 62:25 | 0 | 0
| 583 | 2013-08-31 | sobota | 62:30 | 981 | 581 | 62:30 | 981 | 581 | 62:30 | 0 | 0
| 584 | 2013-08-31 | sobota | 62:35 | 1005 | 605 | 62:35 | 1005 | 605 | 62:35 | 0 | 0
| 585 | 2013-08-31 | sobota | 62:40 | 1000 | 600 | 62:40 | 1000 | 600 | 62:40 | 0 | 0
| 586 | 2013-08-31 | sobota | 62:45 | 1003 | 603 | 62:45 | 1003 | 603 | 62:45 | 0 | 0
| 587 | 2013-08-31 | sobota | 62:50 | 1012 | 612 | 62:50 | 1012 | 612 | 62:50 | 0 | 0
| 588 | 2013-08-31 | sobota | 62:55 | 1045 | 645 | 62:55 | 1045 | 645 | 62:55 | 0 | 0
| 589 | 2013-08-31 | sobota | 63:00 | 1058 | 658 | 63:00 | 1058 | 658 | 63:00 | 0 | 0
| 590 | 2013-08-31 | sobota | 63:05 | 698 | 298 | 63:05 | 698 | 298 | 63:05 | 0 | 0
| 591 | 2013-08-31 | sobota | 63:10 | 680 | 280 | 63:10 | 680 | 280 | 63:10 | 0 | 0
| 592 | 2013-08-31 | sobota | 63:15 | 710 | 310 | 63:15 | 710 | 310 | 63:15 | 0 | 0
| 593 | 2013-08-31 | sobota | 63:20 | 691 | 291 | 63:20 | 691 | 291 | 63:20 | 0 | 0
| 594 | 2013-08-31 | sobota | 63:25 | 684 | 284 | 63:25 | 684 | 284 | 63:25 | 0 | 0
| 595 | 2013-08-31 | sobota | 63:30 | 673 | 273 | 63:30 | 673 | 273 | 63:30 | 0 | 0
| 596 | 2013-08-31 | sobota | 63:35 | 657 | 257 | 63:35 | 657 | 257 | 63:35 | 0 | 0
| 597 | 2013-08-31 | sobota | 63:40 | 637 | 237 | 63:40 | 637 | 237 | 63:40 | 0 | 0
| 598 | 2013-08-31 | sobota | 63:45 | 638 | 238 | 63:45 | 638 | 238 | 63:45 | 0 | 0
| 599 | 2013-08-31 | sobota | 63:50 | 604 | 204 | 63:50 | 604 | 204 | 63:50 | 0 | 0
| 600 | 2013-08-31 | sobota | 63:55 | 579 | 179 | 63:55 | 579 | 179 | 63:55 | 0 | 0
| 601 | 2013-08-31 | sobota | 64:00 | 570 | 170 | 64:00 | 570 | 170 | 64:00 | 0 | 0
| 602 | 2013-08-31 | sobota | 64:05 | 579 | 179 | 64:05 | 579 | 179 | 64:05 | 0 | 0
| 603 | 2013-08-31 | sobota | 64:10 | 579 | 179 | 64:10 | 579 | 179 | 64:10 | 0 | 0
| 604 | 2013-08-31 | sobota | 64:15 | 570 | 170 | 64:15 | 570 | 170 | 64:15 | 0 | 0
| 605 | 2013-08-31 | sobota | 64:20 | 557 | 157 | 64:20 | 557 | 157 | 64:20 | 0 | 0
| 606 | 2013-08-31 | sobota | 64:25 | 566 | 166 | 64:25 | 566 | 166 | 64:25 | 0 | 0
| 607 | 2013-08-31 | sobota | 64:30 | 595 | 195 | 64:30 | 595 | 195 | 64:30 | 0 | 0
| 608 | 2013-08-31 | sobota | 64:35 | 616 | 216 | 64:35 | 616 | 216 | 64:35 | 0 | 0
| 609 | 2013-08-31 | sobota | 64:40 | 583 | 183 | 64:40 | 583 | 183 | 64:40 | 0 | 0
| 610 | 2013-08-31 | sobota | 64:45 | 568 | 168 | 64:45 | 568 | 168 | 64:45 | 0 | 0
| 611 | 2013-08-31 | sobota | 64:50 | 570 | 170 | 64:50 | 570 | 170 | 64:50 | 0 | 0
| 612 | 2013-08-31 | sobota | 64:55 | 563 | 163 | 64:55 | 563 | 163 | 64:55 | 0 | 0
| 613 | 2013-08-31 | sobota | 65:00 | 555 | 155 | 65:00 | 555 | 155 | 65:00 | 0 | 0
| 614 | 2013-08-31 | sobota | 65:05 | 553 | 153 | 65:05 | 0 | 0 | 65:05 | 553 | 153
| 615 | 2013-08-31 | sobota | 65:10 | 533 | 133 | 65:10 | 0 | 0 | 65:10 | 533 | 133
| 616 | 2013-08-31 | sobota | 65:15 | 521 | 121 | 65:15 | 0 | 0 | 65:15 | 521 | 121
| 617 | 2013-08-31 | sobota | 65:20 | 517 | 117 | 65:20 | 0 | 0 | 65:20 | 517 | 117
| 618 | 2013-08-31 | sobota | 65:25 | 516 | 116 | 65:25 | 0 | 0 | 65:25 | 516 | 116
| 619 | 2013-08-31 | sobota | 65:30 | 512 | 112 | 65:30 | 0 | 0 | 65:30 | 512 | 112
| 620 | 2013-08-31 | sobota | 65:35 | 517 | 117 | 65:35 | 0 | 0 | 65:35 | 517 | 117
| 621 | 2013-08-31 | sobota | 65:40 | 530 | 130 | 65:40 | 0 | 0 | 65:40 | 530 | 130
| 622 | 2013-08-31 | sobota | 65:45 | 522 | 122 | 65:45 | 0 | 0 | 65:45 | 522 | 122
| 623 | 2013-08-31 | sobota | 65:50 | 523 | 123 | 65:50 | 0 | 0 | 65:50 | 523 | 123
| 624 | 2013-08-31 | sobota | 65:55 | 540 | 140 | 65:55 | 0 | 0 | 65:55 | 540 | 140
| 625 | 2013-08-31 | sobota | 66:00 | 540 | 140 | 66:00 | 0 | 0 | 66:00 | 540 | 140
| 626 | 2013-08-31 | sobota | 66:05 | 536 | 136 | 66:05 | 0 | 0 | 66:05 | 536 | 136
| 627 | 2013-08-31 | sobota | 66:10 | 533 | 133 | 66:10 | 0 | 0 | 66:10 | 533 | 133
| 628 | 2013-08-31 | sobota | 66:15 | 551 | 151 | 66:15 | 0 | 0 | 66:15 | 551 | 151
| 629 | 2013-08-31 | sobota | 66:20 | 547 | 147 | 66:20 | 0 | 0 | 66:20 | 547 | 147
| 630 | 2013-08-31 | sobota | 66:25 | 558 | 158 | 66:25 | 0 | 0 | 66:25 | 558 | 158
| 631 | 2013-08-31 | sobota | 66:30 | 549 | 149 | 66:30 | 0 | 0 | 66:30 | 549 | 149
| 632 | 2013-08-31 | sobota | 66:35 | 548 | 148 | 66:35 | 0 | 0 | 66:35 | 548 | 148
| 633 | 2013-08-31 | sobota | 66:40 | 546 | 146 | 66:40 | 0 | 0 | 66:40 | 546 | 146
| 634 | 2013-08-31 | sobota | 66:45 | 536 | 136 | 66:45 | 0 | 0 | 66:45 | 536 | 136
| 635 | 2013-08-31 | sobota | 66:50 | 535 | 135 | 66:50 | 0 | 0 | 66:50 | 535 | 135
| 636 | 2013-08-31 | sobota | 66:55 | 534 | 134 | 66:55 | 0 | 0 | 66:55 | 534 | 134
| 637 | 2013-08-31 | sobota | 67:00 | 539 | 139 | 67:00 | 0 | 0 | 67:00 | 539 | 139
| 638 | 2013-08-31 | sobota | 67:05 | 546 | 146 | 67:05 | 0 | 0 | 67:05 | 546 | 146
| 639 | 2013-08-31 | sobota | 67:10 | 559 | 159 | 67:10 | 0 | 0 | 67:10 | 559 | 159
| 640 | 2013-08-31 | sobota | 67:15 | 577 | 177 | 67:15 | 0 | 0 | 67:15 | 577 | 177
| 641 | 2013-08-31 | sobota | 67:20 | 574 | 174 | 67:20 | 0 | 0 | 67:20 | 574 | 174
| 642 | 2013-08-31 | sobota | 67:25 | 582 | 182 | 67:25 | 0 | 0 | 67:25 | 582 | 182
| 643 | 2013-08-31 | sobota | 67:30 | 571 | 171 | 67:30 | 0 | 0 | 67:30 | 571 | 171
| 644 | 2013-08-31 | sobota | 67:35 | 574 | 174 | 67:35 | 0 | 0 | 67:35 | 574 | 174
| 645 | 2013-08-31 | sobota | 67:40 | 569 | 169 | 67:40 | 0 | 0 | 67:40 | 569 | 169
| 646 | 2013-08-31 | sobota | 67:45 | 559 | 159 | 67:45 | 0 | 0 | 67:45 | 559 | 159
| 647 | 2013-08-31 | sobota | 67:50 | 547 | 147 | 67:50 | 0 | 0 | 67:50 | 547 | 147
| 648 | 2013-08-31 | sobota | 67:55 | 559 | 159 | 67:55 | 0 | 0 | 67:55 | 559 | 159
| 649 | 2013-08-31 | sobota | 68:00 | 561 | 161 | 68:00 | 0 | 0 | 68:00 | 561 | 161
| 650 | 2013-08-31 | sobota | 68:05 | 561 | 161 | 68:05 | 0 | 0 | 68:05 | 561 | 161
| 651 | 2013-08-31 | sobota | 68:10 | 573 | 173 | 68:10 | 0 | 0 | 68:10 | 573 | 173
| 652 | 2013-08-31 | sobota | 68:15 | 624 | 224 | 68:15 | 0 | 0 | 68:15 | 624 | 224
| 653 | 2013-08-31 | sobota | 68:20 | 616 | 216 | 68:20 | 0 | 0 | 68:20 | 616 | 216
| 654 | 2013-08-31 | sobota | 68:25 | 627 | 227 | 68:25 | 0 | 0 | 68:25 | 627 | 227
| 655 | 2013-08-31 | sobota | 68:30 | 609 | 209 | 68:30 | 0 | 0 | 68:30 | 609 | 209
| 656 | 2013-08-31 | sobota | 68:35 | 616 | 216 | 68:35 | 0 | 0 | 68:35 | 616 | 216
| 657 | 2013-08-31 | sobota | 68:40 | 616 | 216 | 68:40 | 0 | 0 | 68:40 | 616 | 216
| 658 | 2013-08-31 | sobota | 68:45 | 741 | 341 | 68:45 | 0 | 0 | 68:45 | 741 | 341
| 659 | 2013-08-31 | sobota | 68:50 | 737 | 337 | 68:50 | 0 | 0 | 68:50 | 737 | 337
| 660 | 2013-08-31 | sobota | 68:55 | 706 | 306 | 68:55 | 0 | 0 | 68:55 | 706 | 306
| 661 | 2013-08-31 | sobota | 69:00 | 685 | 285 | 69:00 | 0 | 0 | 69:00 | 685 | 285
| 662 | 2013-08-31 | sobota | 69:05 | 667 | 267 | 69:05 | 0 | 0 | 69:05 | 667 | 267
| 663 | 2013-08-31 | sobota | 69:10 | 655 | 255 | 69:10 | 0 | 0 | 69:10 | 655 | 255
| 664 | 2013-08-31 | sobota | 69:15 | 635 | 235 | 69:15 | 0 | 0 | 69:15 | 635 | 235
| 665 | 2013-08-31 | sobota | 69:20 | 613 | 213 | 69:20 | 0 | 0 | 69:20 | 613 | 213
| 666 | 2013-08-31 | sobota | 69:25 | 590 | 190 | 69:25 | 0 | 0 | 69:25 | 590 | 190
| 667 | 2013-08-31 | sobota | 69:30 | 582 | 182 | 69:30 | 0 | 0 | 69:30 | 582 | 182
| 668 | 2013-08-31 | sobota | 69:35 | 577 | 177 | 69:35 | 0 | 0 | 69:35 | 577 | 177
| 669 | 2013-08-31 | sobota | 69:40 | 567 | 167 | 69:40 | 0 | 0 | 69:40 | 567 | 167
| 670 | 2013-08-31 | sobota | 69:45 | 551 | 151 | 69:45 | 0 | 0 | 69:45 | 551 | 151
| 671 | 2013-08-31 | sobota | 69:50 | 540 | 140 | 69:50 | 0 | 0 | 69:50 | 540 | 140
| 672 | 2013-08-31 | sobota | 69:55 | 530 | 130 | 69:55 | 0 | 0 | 69:55 | 530 | 130
| 673 | 2013-08-31 | sobota | 70:00 | 513 | 113 | 70:00 | 0 | 0 | 70:00 | 513 | 113
| 674 | 2013-08-31 | sobota | 70:05 | 510 | 110 | 70:05 | 0 | 0 | 70:05 | 510 | 110
| 675 | 2013-08-31 | sobota | 70:10 | 500 | 100 | 70:10 | 0 | 0 | 70:10 | 500 | 100
| 676 | 2013-08-31 | sobota | 70:15 | 491 | 91 | 70:15 | 0 | 0 | 70:15 | 491 | 91
| 677 | 2013-08-31 | sobota | 70:20 | 490 | 90 | 70:20 | 0 | 0 | 70:20 | 490 | 90
| 678 | 2013-08-31 | sobota | 70:25 | 490 | 90 | 70:25 | 0 | 0 | 70:25 | 490 | 90
| 679 | 2013-08-31 | sobota | 70:30 | 485 | 85 | 70:30 | 0 | 0 | 70:30 | 485 | 85
| 680 | 2013-08-31 | sobota | 70:35 | 480 | 80 | 70:35 | 0 | 0 | 70:35 | 480 | 80
| 681 | 2013-08-31 | sobota | 70:40 | 480 | 80 | 70:40 | 0 | 0 | 70:40 | 480 | 80
| 682 | 2013-08-31 | sobota | 70:45 | 469 | 69 | 70:45 | 0 | 0 | 70:45 | 469 | 69
| 683 | 2013-08-31 | sobota | 70:50 | 466 | 66 | 70:50 | 0 | 0 | 70:50 | 466 | 66
| 684 | 2013-08-31 | sobota | 70:55 | 464 | 64 | 70:55 | 0 | 0 | 70:55 | 464 | 64
| 685 | 2013-08-31 | sobota | 71:00 | 462 | 62 | 71:00 | 0 | 0 | 71:00 | 462 | 62
| 686 | 2013-08-31 | sobota | 71:05 | 457 | 57 | 71:05 | 0 | 0 | 71:05 | 457 | 57
| 687 | 2013-08-31 | sobota | 71:10 | 451 | 51 | 71:10 | 0 | 0 | 71:10 | 451 | 51
| 688 | 2013-08-31 | sobota | 71:15 | 454 | 54 | 71:15 | 0 | 0 | 71:15 | 454 | 54
| 689 | 2013-08-31 | sobota | 71:20 | 453 | 53 | 71:20 | 0 | 0 | 71:20 | 453 | 53
| 690 | 2013-08-31 | sobota | 71:25 | 455 | 55 | 71:25 | 0 | 0 | 71:25 | 455 | 55
| 691 | 2013-08-31 | sobota | 71:30 | 447 | 47 | 71:30 | 0 | 0 | 71:30 | 447 | 47
| 692 | 2013-08-31 | sobota | 71:35 | 448 | 48 | 71:35 | 0 | 0 | 71:35 | 448 | 48
| 693 | 2013-08-31 | sobota | 71:40 | 448 | 48 | 71:40 | 0 | 0 | 71:40 | 448 | 48
| 694 | 2013-08-31 | sobota | 71:45 | 452 | 52 | 71:45 | 0 | 0 | 71:45 | 452 | 52
| 695 | 2013-08-31 | sobota | 71:50 | 447 | 47 | 71:50 | 0 | 0 | 71:50 | 447 | 47
| 696 | 2013-08-31 | sobota | 71:55 | 447 | 47 | 71:55 | 0 | 0 | 71:55 | 447 | 47
| 697 | 2013-09-01 | niedziela | 72:00 | 447 | 47 | 72:00 | 0 | 0 | 72:00 | 447 | 47
| 698 | 2013-09-01 | niedziela | 72:05 | 447 | 47 | 72:05 | 0 | 0 | 72:05 | 447 | 47
| 699 | 2013-09-01 | niedziela | 72:10 | 444 | 44 | 72:10 | 0 | 0 | 72:10 | 444 | 44
| 700 | 2013-09-01 | niedziela | 72:15 | 448 | 48 | 72:15 | 0 | 0 | 72:15 | 448 | 48
| 701 | 2013-09-01 | niedziela | 72:20 | 443 | 43 | 72:20 | 0 | 0 | 72:20 | 443 | 43
| 702 | 2013-09-01 | niedziela | 72:25 | 444 | 44 | 72:25 | 0 | 0 | 72:25 | 444 | 44
| 703 | 2013-09-01 | niedziela | 72:30 | 438 | 38 | 72:30 | 0 | 0 | 72:30 | 438 | 38
| 704 | 2013-09-01 | niedziela | 72:35 | 436 | 36 | 72:35 | 0 | 0 | 72:35 | 436 | 36
| 705 | 2013-09-01 | niedziela | 72:40 | 434 | 34 | 72:40 | 0 | 0 | 72:40 | 434 | 34
| 706 | 2013-09-01 | niedziela | 72:45 | 439 | 39 | 72:45 | 0 | 0 | 72:45 | 439 | 39
| 707 | 2013-09-01 | niedziela | 72:50 | 443 | 43 | 72:50 | 0 | 0 | 72:50 | 443 | 43
| 708 | 2013-09-01 | niedziela | 72:55 | 438 | 38 | 72:55 | 0 | 0 | 72:55 | 438 | 38
| 709 | 2013-09-01 | niedziela | 73:00 | 436 | 36 | 73:00 | 0 | 0 | 73:00 | 436 | 36
| 710 | 2013-09-01 | niedziela | 73:05 | 435 | 35 | 73:05 | 0 | 0 | 73:05 | 435 | 35
| 711 | 2013-09-01 | niedziela | 73:10 | 434 | 34 | 73:10 | 0 | 0 | 73:10 | 434 | 34
| 712 | 2013-09-01 | niedziela | 73:15 | 431 | 31 | 73:15 | 0 | 0 | 73:15 | 431 | 31
| 713 | 2013-09-01 | niedziela | 73:20 | 433 | 33 | 73:20 | 0 | 0 | 73:20 | 433 | 33
| 714 | 2013-09-01 | niedziela | 73:25 | 437 | 37 | 73:25 | 0 | 0 | 73:25 | 437 | 37
| 715 | 2013-09-01 | niedziela | 73:30 | 431 | 31 | 73:30 | 0 | 0 | 73:30 | 431 | 31
| 716 | 2013-09-01 | niedziela | 73:35 | 433 | 33 | 73:35 | 0 | 0 | 73:35 | 433 | 33
| 717 | 2013-09-01 | niedziela | 73:40 | 466 | 66 | 73:40 | 0 | 0 | 73:40 | 466 | 66
| 718 | 2013-09-01 | niedziela | 73:45 | 444 | 44 | 73:45 | 0 | 0 | 73:45 | 444 | 44
| 719 | 2013-09-01 | niedziela | 73:50 | 447 | 47 | 73:50 | 0 | 0 | 73:50 | 447 | 47
| 720 | 2013-09-01 | niedziela | 73:55 | 451 | 51 | 73:55 | 0 | 0 | 73:55 | 451 | 51
| 721 | 2013-09-01 | niedziela | 74:00 | 457 | 57 | 74:00 | 0 | 0 | 74:00 | 457 | 57
| 722 | 2013-09-01 | niedziela | 74:05 | 457 | 57 | 74:05 | 0 | 0 | 74:05 | 457 | 57
| 723 | 2013-09-01 | niedziela | 74:10 | 451 | 51 | 74:10 | 0 | 0 | 74:10 | 451 | 51
| 724 | 2013-09-01 | niedziela | 74:15 | 455 | 55 | 74:15 | 0 | 0 | 74:15 | 455 | 55
| 725 | 2013-09-01 | niedziela | 74:20 | 457 | 57 | 74:20 | 0 | 0 | 74:20 | 457 | 57
| 726 | 2013-09-01 | niedziela | 74:25 | 458 | 58 | 74:25 | 0 | 0 | 74:25 | 458 | 58
| 727 | 2013-09-01 | niedziela | 74:30 | 459 | 59 | 74:30 | 0 | 0 | 74:30 | 459 | 59
| 728 | 2013-09-01 | niedziela | 74:35 | 455 | 55 | 74:35 | 0 | 0 | 74:35 | 455 | 55
| 729 | 2013-09-01 | niedziela | 74:40 | 454 | 54 | 74:40 | 0 | 0 | 74:40 | 454 | 54
| 730 | 2013-09-01 | niedziela | 74:45 | 459 | 59 | 74:45 | 0 | 0 | 74:45 | 459 | 59
| 731 | 2013-09-01 | niedziela | 74:50 | 461 | 61 | 74:50 | 0 | 0 | 74:50 | 461 | 61
| 732 | 2013-09-01 | niedziela | 74:55 | 456 | 56 | 74:55 | 0 | 0 | 74:55 | 456 | 56
| 733 | 2013-09-01 | niedziela | 75:00 | 458 | 58 | 75:00 | 0 | 0 | 75:00 | 458 | 58
| 734 | 2013-09-01 | niedziela | 75:05 | 465 | 65 | 75:05 | 0 | 0 | 75:05 | 465 | 65
| 735 | 2013-09-01 | niedziela | 75:10 | 460 | 60 | 75:10 | 0 | 0 | 75:10 | 460 | 60
| 736 | 2013-09-01 | niedziela | 75:15 | 460 | 60 | 75:15 | 0 | 0 | 75:15 | 460 | 60
| 737 | 2013-09-01 | niedziela | 75:20 | 459 | 59 | 75:20 | 0 | 0 | 75:20 | 459 | 59
| 738 | 2013-09-01 | niedziela | 75:25 | 456 | 56 | 75:25 | 0 | 0 | 75:25 | 456 | 56
| 739 | 2013-09-01 | niedziela | 75:30 | 454 | 54 | 75:30 | 0 | 0 | 75:30 | 454 | 54
| 740 | 2013-09-01 | niedziela | 75:35 | 444 | 44 | 75:35 | 0 | 0 | 75:35 | 444 | 44
| 741 | 2013-09-01 | niedziela | 75:40 | 449 | 49 | 75:40 | 0 | 0 | 75:40 | 449 | 49
| 742 | 2013-09-01 | niedziela | 75:45 | 439 | 39 | 75:45 | 0 | 0 | 75:45 | 439 | 39
| 743 | 2013-09-01 | niedziela | 75:50 | 438 | 38 | 75:50 | 0 | 0 | 75:50 | 438 | 38
| 744 | 2013-09-01 | niedziela | 75:55 | 437 | 37 | 75:55 | 0 | 0 | 75:55 | 437 | 37
| 745 | 2013-09-01 | niedziela | 76:00 | 436 | 36 | 76:00 | 0 | 0 | 76:00 | 436 | 36
| 746 | 2013-09-01 | niedziela | 76:05 | 434 | 34 | 76:05 | 0 | 0 | 76:05 | 434 | 34
| 747 | 2013-09-01 | niedziela | 76:10 | 432 | 32 | 76:10 | 0 | 0 | 76:10 | 432 | 32
| 748 | 2013-09-01 | niedziela | 76:15 | 436 | 36 | 76:15 | 0 | 0 | 76:15 | 436 | 36
| 749 | 2013-09-01 | niedziela | 76:20 | 441 | 41 | 76:20 | 0 | 0 | 76:20 | 441 | 41
| 750 | 2013-09-01 | niedziela | 76:25 | 443 | 43 | 76:25 | 0 | 0 | 76:25 | 443 | 43
| 751 | 2013-09-01 | niedziela | 76:30 | 440 | 40 | 76:30 | 0 | 0 | 76:30 | 440 | 40
| 752 | 2013-09-01 | niedziela | 76:35 | 454 | 54 | 76:35 | 0 | 0 | 76:35 | 454 | 54
| 753 | 2013-09-01 | niedziela | 76:40 | 454 | 54 | 76:40 | 0 | 0 | 76:40 | 454 | 54
| 754 | 2013-09-01 | niedziela | 76:45 | 454 | 54 | 76:45 | 0 | 0 | 76:45 | 454 | 54
| 755 | 2013-09-01 | niedziela | 76:50 | 467 | 67 | 76:50 | 0 | 0 | 76:50 | 467 | 67
| 756 | 2013-09-01 | niedziela | 76:55 | 470 | 70 | 76:55 | 0 | 0 | 76:55 | 470 | 70
| 757 | 2013-09-01 | niedziela | 77:00 | 472 | 72 | 77:00 | 0 | 0 | 77:00 | 472 | 72
| 758 | 2013-09-01 | niedziela | 77:05 | 476 | 76 | 77:05 | 0 | 0 | 77:05 | 476 | 76
| 759 | 2013-09-01 | niedziela | 77:10 | 470 | 70 | 77:10 | 0 | 0 | 77:10 | 470 | 70
| 760 | 2013-09-01 | niedziela | 77:15 | 475 | 75 | 77:15 | 0 | 0 | 77:15 | 475 | 75
| 761 | 2013-09-01 | niedziela | 77:20 | 474 | 74 | 77:20 | 0 | 0 | 77:20 | 474 | 74
| 762 | 2013-09-01 | niedziela | 77:25 | 490 | 90 | 77:25 | 0 | 0 | 77:25 | 490 | 90
| 763 | 2013-09-01 | niedziela | 77:30 | 483 | 83 | 77:30 | 0 | 0 | 77:30 | 483 | 83
| 764 | 2013-09-01 | niedziela | 77:35 | 480 | 80 | 77:35 | 0 | 0 | 77:35 | 480 | 80
| 765 | 2013-09-01 | niedziela | 77:40 | 480 | 80 | 77:40 | 0 | 0 | 77:40 | 480 | 80
| 766 | 2013-09-01 | niedziela | 77:45 | 479 | 79 | 77:45 | 0 | 0 | 77:45 | 479 | 79
| 767 | 2013-09-01 | niedziela | 77:50 | 479 | 79 | 77:50 | 0 | 0 | 77:50 | 479 | 79
| 768 | 2013-09-01 | niedziela | 77:55 | 476 | 76 | 77:55 | 0 | 0 | 77:55 | 476 | 76
| 769 | 2013-09-01 | niedziela | 78:00 | 481 | 81 | 78:00 | 0 | 0 | 78:00 | 481 | 81
| 770 | 2013-09-01 | niedziela | 78:05 | 481 | 81 | 78:05 | 0 | 0 | 78:05 | 481 | 81
| 771 | 2013-09-01 | niedziela | 78:10 | 478 | 78 | 78:10 | 0 | 0 | 78:10 | 478 | 78
| 772 | 2013-09-01 | niedziela | 78:15 | 467 | 67 | 78:15 | 0 | 0 | 78:15 | 467 | 67
| 773 | 2013-09-01 | niedziela | 78:20 | 457 | 57 | 78:20 | 0 | 0 | 78:20 | 457 | 57
| 774 | 2013-09-01 | niedziela | 78:25 | 450 | 50 | 78:25 | 0 | 0 | 78:25 | 450 | 50
| 775 | 2013-09-01 | niedziela | 78:30 | 455 | 55 | 78:30 | 0 | 0 | 78:30 | 455 | 55
| 776 | 2013-09-01 | niedziela | 78:35 | 455 | 55 | 78:35 | 0 | 0 | 78:35 | 455 | 55
| 777 | 2013-09-01 | niedziela | 78:40 | 456 | 56 | 78:40 | 0 | 0 | 78:40 | 456 | 56
| 778 | 2013-09-01 | niedziela | 78:45 | 453 | 53 | 78:45 | 0 | 0 | 78:45 | 453 | 53
| 779 | 2013-09-01 | niedziela | 78:50 | 456 | 56 | 78:50 | 0 | 0 | 78:50 | 456 | 56
| 780 | 2013-09-01 | niedziela | 78:55 | 452 | 52 | 78:55 | 0 | 0 | 78:55 | 452 | 52
| 781 | 2013-09-01 | niedziela | 79:00 | 455 | 55 | 79:00 | 0 | 0 | 79:00 | 455 | 55
| 782 | 2013-09-01 | niedziela | 79:05 | 451 | 51 | 79:05 | 0 | 0 | 79:05 | 451 | 51
| 783 | 2013-09-01 | niedziela | 79:10 | 446 | 46 | 79:10 | 0 | 0 | 79:10 | 446 | 46
| 784 | 2013-09-01 | niedziela | 79:15 | 449 | 49 | 79:15 | 0 | 0 | 79:15 | 449 | 49
| 785 | 2013-09-01 | niedziela | 79:20 | 447 | 47 | 79:20 | 0 | 0 | 79:20 | 447 | 47
| 786 | 2013-09-01 | niedziela | 79:25 | 445 | 45 | 79:25 | 0 | 0 | 79:25 | 445 | 45
| 787 | 2013-09-01 | niedziela | 79:30 | 441 | 41 | 79:30 | 0 | 0 | 79:30 | 441 | 41
| 788 | 2013-09-01 | niedziela | 79:35 | 441 | 41 | 79:35 | 0 | 0 | 79:35 | 441 | 41
| 789 | 2013-09-01 | niedziela | 79:40 | 442 | 42 | 79:40 | 0 | 0 | 79:40 | 442 | 42
| 790 | 2013-09-01 | niedziela | 79:45 | 436 | 36 | 79:45 | 0 | 0 | 79:45 | 436 | 36
| 791 | 2013-09-01 | niedziela | 79:50 | 441 | 41 | 79:50 | 0 | 0 | 79:50 | 441 | 41
| 792 | 2013-09-01 | niedziela | 79:55 | 447 | 47 | 79:55 | 0 | 0 | 79:55 | 447 | 47
| 793 | 2013-09-01 | niedziela | 80:00 | 436 | 36 | 80:00 | 0 | 0 | 80:00 | 436 | 36
| 794 | 2013-09-01 | niedziela | 80:05 | 441 | 41 | 80:05 | 0 | 0 | 80:05 | 441 | 41
| 795 | 2013-09-01 | niedziela | 80:10 | 440 | 40 | 80:10 | 0 | 0 | 80:10 | 440 | 40
| 796 | 2013-09-01 | niedziela | 80:15 | 433 | 33 | 80:15 | 0 | 0 | 80:15 | 433 | 33
| 797 | 2013-09-01 | niedziela | 80:20 | 431 | 31 | 80:20 | 0 | 0 | 80:20 | 431 | 31
| 798 | 2013-09-01 | niedziela | 80:25 | 433 | 33 | 80:25 | 0 | 0 | 80:25 | 433 | 33
| 799 | 2013-09-01 | niedziela | 80:30 | 427 | 27 | 80:30 | 0 | 0 | 80:30 | 427 | 27
| 800 | 2013-09-01 | niedziela | 80:35 | 422 | 22 | 80:35 | 0 | 0 | 80:35 | 422 | 22
| 801 | 2013-09-01 | niedziela | 80:40 | 423 | 23 | 80:40 | 0 | 0 | 80:40 | 423 | 23
| 802 | 2013-09-01 | niedziela | 80:45 | 421 | 21 | 80:45 | 0 | 0 | 80:45 | 421 | 21
| 803 | 2013-09-01 | niedziela | 80:50 | 431 | 31 | 80:50 | 0 | 0 | 80:50 | 431 | 31
| 804 | 2013-09-01 | niedziela | 80:55 | 427 | 27 | 80:55 | 0 | 0 | 80:55 | 427 | 27
| 805 | 2013-09-01 | niedziela | 81:00 | 445 | 45 | 81:00 | 0 | 0 | 81:00 | 445 | 45
| 806 | 2013-09-01 | niedziela | 81:05 | 441 | 41 | 81:05 | 0 | 0 | 81:05 | 441 | 41
| 807 | 2013-09-01 | niedziela | 81:10 | 433 | 33 | 81:10 | 0 | 0 | 81:10 | 433 | 33
| 808 | 2013-09-01 | niedziela | 81:15 | 425 | 25 | 81:15 | 0 | 0 | 81:15 | 425 | 25
| 809 | 2013-09-01 | niedziela | 81:20 | 427 | 27 | 81:20 | 0 | 0 | 81:20 | 427 | 27
| 810 | 2013-09-01 | niedziela | 81:25 | 433 | 33 | 81:25 | 0 | 0 | 81:25 | 433 | 33
| 811 | 2013-09-01 | niedziela | 81:30 | 434 | 34 | 81:30 | 0 | 0 | 81:30 | 434 | 34
| 812 | 2013-09-01 | niedziela | 81:35 | 434 | 34 | 81:35 | 0 | 0 | 81:35 | 434 | 34
| 813 | 2013-09-01 | niedziela | 81:40 | 439 | 39 | 81:40 | 0 | 0 | 81:40 | 439 | 39
| 814 | 2013-09-01 | niedziela | 81:45 | 481 | 81 | 81:45 | 0 | 0 | 81:45 | 481 | 81
| 815 | 2013-09-01 | niedziela | 81:50 | 626 | 226 | 81:50 | 0 | 0 | 81:50 | 626 | 226
| 816 | 2013-09-01 | niedziela | 81:55 | 500 | 100 | 81:55 | 0 | 0 | 81:55 | 500 | 100
| 817 | 2013-09-01 | niedziela | 82:00 | 450 | 50 | 82:00 | 0 | 0 | 82:00 | 450 | 50
| 818 | 2013-09-01 | niedziela | 82:05 | 450 | 50 | 82:05 | 0 | 0 | 82:05 | 450 | 50
| 819 | 2013-09-01 | niedziela | 82:10 | 484 | 84 | 82:10 | 0 | 0 | 82:10 | 484 | 84
| 820 | 2013-09-01 | niedziela | 82:15 | 479 | 79 | 82:15 | 0 | 0 | 82:15 | 479 | 79
| 821 | 2013-09-01 | niedziela | 82:20 | 524 | 124 | 82:20 | 0 | 0 | 82:20 | 524 | 124
| 822 | 2013-09-01 | niedziela | 82:25 | 601 | 201 | 82:25 | 0 | 0 | 82:25 | 601 | 201
| 823 | 2013-09-01 | niedziela | 82:30 | 631 | 231 | 82:30 | 0 | 0 | 82:30 | 631 | 231
| 824 | 2013-09-01 | niedziela | 82:35 | 674 | 274 | 82:35 | 0 | 0 | 82:35 | 674 | 274
| 825 | 2013-09-01 | niedziela | 82:40 | 703 | 303 | 82:40 | 0 | 0 | 82:40 | 703 | 303
| 826 | 2013-09-01 | niedziela | 82:45 | 825 | 425 | 82:45 | 0 | 0 | 82:45 | 825 | 425
| 827 | 2013-09-01 | niedziela | 82:50 | 907 | 507 | 82:50 | 0 | 0 | 82:50 | 907 | 507
| 828 | 2013-09-01 | niedziela | 82:55 | 932 | 532 | 82:55 | 0 | 0 | 82:55 | 932 | 532
| 829 | 2013-09-01 | niedziela | 83:00 | 954 | 554 | 83:00 | 0 | 0 | 83:00 | 954 | 554
| 830 | 2013-09-01 | niedziela | 83:05 | 977 | 577 | 83:05 | 0 | 0 | 83:05 | 977 | 577
| 831 | 2013-09-01 | niedziela | 83:10 | 981 | 581 | 83:10 | 0 | 0 | 83:10 | 981 | 581
| 832 | 2013-09-01 | niedziela | 83:15 | 995 | 595 | 83:15 | 0 | 0 | 83:15 | 995 | 595
| 833 | 2013-09-01 | niedziela | 83:20 | 1014 | 614 | 83:20 | 0 | 0 | 83:20 | 1014 | 614
| 834 | 2013-09-01 | niedziela | 83:25 | 998 | 598 | 83:25 | 0 | 0 | 83:25 | 998 | 598
| 835 | 2013-09-01 | niedziela | 83:30 | 792 | 392 | 83:30 | 0 | 0 | 83:30 | 792 | 392
| 836 | 2013-09-01 | niedziela | 83:35 | 940 | 540 | 83:35 | 0 | 0 | 83:35 | 940 | 540
| 837 | 2013-09-01 | niedziela | 83:40 | 910 | 510 | 83:40 | 0 | 0 | 83:40 | 910 | 510
| 838 | 2013-09-01 | niedziela | 83:45 | 872 | 472 | 83:45 | 0 | 0 | 83:45 | 872 | 472
| 839 | 2013-09-01 | niedziela | 83:50 | 859 | 459 | 83:50 | 0 | 0 | 83:50 | 859 | 459
| 840 | 2013-09-01 | niedziela | 83:55 | 918 | 518 | 83:55 | 0 | 0 | 83:55 | 918 | 518
| 841 | 2013-09-01 | niedziela | 84:00 | 1002 | 602 | 84:00 | 0 | 0 | 84:00 | 1002 | 602
| 842 | 2013-09-01 | niedziela | 84:05 | 1061 | 661 | 84:05 | 0 | 0 | 84:05 | 1061 | 661
| 843 | 2013-09-01 | niedziela | 84:10 | 1091 | 691 | 84:10 | 0 | 0 | 84:10 | 1091 | 691
| 844 | 2013-09-01 | niedziela | 84:15 | 1086 | 686 | 84:15 | 0 | 0 | 84:15 | 1086 | 686
| 845 | 2013-09-01 | niedziela | 84:20 | 1096 | 696 | 84:20 | 0 | 0 | 84:20 | 1096 | 696
| 846 | 2013-09-01 | niedziela | 84:25 | 657 | 257 | 84:25 | 0 | 0 | 84:25 | 657 | 257
| 847 | 2013-09-01 | niedziela | 84:30 | 839 | 439 | 84:30 | 0 | 0 | 84:30 | 839 | 439
| 848 | 2013-09-01 | niedziela | 84:35 | 575 | 175 | 84:35 | 0 | 0 | 84:35 | 575 | 175
| 849 | 2013-09-01 | niedziela | 84:40 | 575 | 175 | 84:40 | 0 | 0 | 84:40 | 575 | 175
| 850 | 2013-09-01 | niedziela | 84:45 | 679 | 279 | 84:45 | 0 | 0 | 84:45 | 679 | 279
| 851 | 2013-09-01 | niedziela | 84:50 | 716 | 316 | 84:50 | 0 | 0 | 84:50 | 716 | 316
| 852 | 2013-09-01 | niedziela | 84:55 | 782 | 382 | 84:55 | 0 | 0 | 84:55 | 782 | 382
| 853 | 2013-09-01 | niedziela | 85:00 | 816 | 416 | 85:00 | 0 | 0 | 85:00 | 816 | 416
| 854 | 2013-09-01 | niedziela | 85:05 | 918 | 518 | 85:05 | 0 | 0 | 85:05 | 918 | 518
| 855 | 2013-09-01 | niedziela | 85:10 | 928 | 528 | 85:10 | 0 | 0 | 85:10 | 928 | 528
| 856 | 2013-09-01 | niedziela | 85:15 | 963 | 563 | 85:15 | 0 | 0 | 85:15 | 963 | 563
| 857 | 2013-09-01 | niedziela | 85:20 | 978 | 578 | 85:20 | 0 | 0 | 85:20 | 978 | 578
| 858 | 2013-09-01 | niedziela | 85:25 | 1002 | 602 | 85:25 | 0 | 0 | 85:25 | 1002 | 602
| 859 | 2013-09-01 | niedziela | 85:30 | 1003 | 603 | 85:30 | 0 | 0 | 85:30 | 1003 | 603
| 860 | 2013-09-01 | niedziela | 85:35 | 769 | 369 | 85:35 | 0 | 0 | 85:35 | 769 | 369
| 861 | 2013-09-01 | niedziela | 85:40 | 763 | 363 | 85:40 | 0 | 0 | 85:40 | 763 | 363
| 862 | 2013-09-01 | niedziela | 85:45 | 830 | 430 | 85:45 | 0 | 0 | 85:45 | 830 | 430
| 863 | 2013-09-01 | niedziela | 85:50 | 915 | 515 | 85:50 | 0 | 0 | 85:50 | 915 | 515
| 864 | 2013-09-01 | niedziela | 85:55 | 761 | 361 | 85:55 | 0 | 0 | 85:55 | 761 | 361
| 865 | 2013-09-01 | niedziela | 86:00 | 927 | 527 | 86:00 | 0 | 0 | 86:00 | 927 | 527
| 866 | 2013-09-01 | niedziela | 86:05 | 992 | 592 | 86:05 | 0 | 0 | 86:05 | 992 | 592
| 867 | 2013-09-01 | niedziela | 86:10 | 986 | 586 | 86:10 | 0 | 0 | 86:10 | 986 | 586
| 868 | 2013-09-01 | niedziela | 86:15 | 984 | 584 | 86:15 | 0 | 0 | 86:15 | 984 | 584
| 869 | 2013-09-01 | niedziela | 86:20 | 981 | 581 | 86:20 | 0 | 0 | 86:20 | 981 | 581
| 870 | 2013-09-01 | niedziela | 86:25 | 990 | 590 | 86:25 | 0 | 0 | 86:25 | 990 | 590
| 871 | 2013-09-01 | niedziela | 86:30 | 958 | 558 | 86:30 | 0 | 0 | 86:30 | 958 | 558
| 872 | 2013-09-01 | niedziela | 86:35 | 923 | 523 | 86:35 | 0 | 0 | 86:35 | 923 | 523
| 873 | 2013-09-01 | niedziela | 86:40 | 947 | 547 | 86:40 | 0 | 0 | 86:40 | 947 | 547
| 874 | 2013-09-01 | niedziela | 86:45 | 900 | 500 | 86:45 | 0 | 0 | 86:45 | 900 | 500
| 875 | 2013-09-01 | niedziela | 86:50 | 879 | 479 | 86:50 | 0 | 0 | 86:50 | 879 | 479
| 876 | 2013-09-01 | niedziela | 86:55 | 868 | 468 | 86:55 | 0 | 0 | 86:55 | 868 | 468
| 877 | 2013-09-01 | niedziela | 87:00 | 846 | 446 | 87:00 | 0 | 0 | 87:00 | 846 | 446
| 878 | 2013-09-01 | niedziela | 87:05 | 855 | 455 | 87:05 | 0 | 0 | 87:05 | 855 | 455
| 879 | 2013-09-01 | niedziela | 87:10 | 881 | 481 | 87:10 | 0 | 0 | 87:10 | 881 | 481
| 880 | 2013-09-01 | niedziela | 87:15 | 860 | 460 | 87:15 | 0 | 0 | 87:15 | 860 | 460
| 881 | 2013-09-01 | niedziela | 87:20 | 837 | 437 | 87:20 | 0 | 0 | 87:20 | 837 | 437
| 882 | 2013-09-01 | niedziela | 87:25 | 930 | 530 | 87:25 | 0 | 0 | 87:25 | 930 | 530
| 883 | 2013-09-01 | niedziela | 87:30 | 975 | 575 | 87:30 | 0 | 0 | 87:30 | 975 | 575
| 884 | 2013-09-01 | niedziela | 87:35 | 961 | 561 | 87:35 | 0 | 0 | 87:35 | 961 | 561
| 885 | 2013-09-01 | niedziela | 87:40 | 969 | 569 | 87:40 | 0 | 0 | 87:40 | 969 | 569
| 886 | 2013-09-01 | niedziela | 87:45 | 974 | 574 | 87:45 | 0 | 0 | 87:45 | 974 | 574
| 887 | 2013-09-01 | niedziela | 87:50 | 929 | 529 | 87:50 | 0 | 0 | 87:50 | 929 | 529
| 888 | 2013-09-01 | niedziela | 87:55 | 908 | 508 | 87:55 | 0 | 0 | 87:55 | 908 | 508
| 889 | 2013-09-01 | niedziela | 88:00 | 907 | 507 | 88:00 | 0 | 0 | 88:00 | 907 | 507
| 890 | 2013-09-01 | niedziela | 88:05 | 885 | 485 | 88:05 | 0 | 0 | 88:05 | 885 | 485
| 891 | 2013-09-01 | niedziela | 88:10 | 913 | 513 | 88:10 | 0 | 0 | 88:10 | 913 | 513
| 892 | 2013-09-01 | niedziela | 88:15 | 879 | 479 | 88:15 | 0 | 0 | 88:15 | 879 | 479
| 893 | 2013-09-01 | niedziela | 88:20 | 876 | 476 | 88:20 | 0 | 0 | 88:20 | 876 | 476
| 894 | 2013-09-01 | niedziela | 88:25 | 865 | 465 | 88:25 | 0 | 0 | 88:25 | 865 | 465
| 895 | 2013-09-01 | niedziela | 88:30 | 855 | 455 | 88:30 | 0 | 0 | 88:30 | 855 | 455
| 896 | 2013-09-01 | niedziela | 88:35 | 859 | 459 | 88:35 | 0 | 0 | 88:35 | 859 | 459
| 897 | 2013-09-01 | niedziela | 88:40 | 845 | 445 | 88:40 | 0 | 0 | 88:40 | 845 | 445
| 898 | 2013-09-01 | niedziela | 88:45 | 859 | 459 | 88:45 | 0 | 0 | 88:45 | 859 | 459
| 899 | 2013-09-01 | niedziela | 88:50 | 852 | 452 | 88:50 | 0 | 0 | 88:50 | 852 | 452
| 900 | 2013-09-01 | niedziela | 88:55 | 875 | 475 | 88:55 | 0 | 0 | 88:55 | 875 | 475
| 901 | 2013-09-01 | niedziela | 89:00 | 844 | 444 | 89:00 | 0 | 0 | 89:00 | 844 | 444
| 902 | 2013-09-01 | niedziela | 89:05 | 870 | 470 | 89:05 | 0 | 0 | 89:05 | 870 | 470
| 903 | 2013-09-01 | niedziela | 89:10 | 824 | 424 | 89:10 | 0 | 0 | 89:10 | 824 | 424
| 904 | 2013-09-01 | niedziela | 89:15 | 854 | 454 | 89:15 | 0 | 0 | 89:15 | 854 | 454
| 905 | 2013-09-01 | niedziela | 89:20 | 829 | 429 | 89:20 | 0 | 0 | 89:20 | 829 | 429
| 906 | 2013-09-01 | niedziela | 89:25 | 821 | 421 | 89:25 | 0 | 0 | 89:25 | 821 | 421
| 907 | 2013-09-01 | niedziela | 89:30 | 777 | 377 | 89:30 | 0 | 0 | 89:30 | 777 | 377
| 908 | 2013-09-01 | niedziela | 89:35 | 780 | 380 | 89:35 | 0 | 0 | 89:35 | 780 | 380
| 909 | 2013-09-01 | niedziela | 89:40 | 762 | 362 | 89:40 | 0 | 0 | 89:40 | 762 | 362
| 910 | 2013-09-01 | niedziela | 89:45 | 778 | 378 | 89:45 | 0 | 0 | 89:45 | 778 | 378
| 911 | 2013-09-01 | niedziela | 89:50 | 802 | 402 | 89:50 | 0 | 0 | 89:50 | 802 | 402
| 912 | 2013-09-01 | niedziela | 89:55 | 845 | 445 | 89:55 | 0 | 0 | 89:55 | 845 | 445
| 913 | 2013-09-01 | niedziela | 90:00 | 849 | 449 | 90:00 | 0 | 0 | 90:00 | 849 | 449
| 914 | 2013-09-01 | niedziela | 90:05 | 853 | 453 | 90:05 | 0 | 0 | 90:05 | 853 | 453
| 915 | 2013-09-01 | niedziela | 90:10 | 877 | 477 | 90:10 | 0 | 0 | 90:10 | 877 | 477
| 916 | 2013-09-01 | niedziela | 90:15 | 856 | 456 | 90:15 | 0 | 0 | 90:15 | 856 | 456
| 917 | 2013-09-01 | niedziela | 90:20 | 867 | 467 | 90:20 | 0 | 0 | 90:20 | 867 | 467
| 918 | 2013-09-01 | niedziela | 90:25 | 869 | 469 | 90:25 | 0 | 0 | 90:25 | 869 | 469
| 919 | 2013-09-01 | niedziela | 90:30 | 824 | 424 | 90:30 | 0 | 0 | 90:30 | 824 | 424
| 920 | 2013-09-01 | niedziela | 90:35 | 823 | 423 | 90:35 | 0 | 0 | 90:35 | 823 | 423
| 921 | 2013-09-01 | niedziela | 90:40 | 843 | 443 | 90:40 | 0 | 0 | 90:40 | 843 | 443
| 922 | 2013-09-01 | niedziela | 90:45 | 845 | 445 | 90:45 | 0 | 0 | 90:45 | 845 | 445
| 923 | 2013-09-01 | niedziela | 90:50 | 859 | 459 | 90:50 | 0 | 0 | 90:50 | 859 | 459
| 924 | 2013-09-01 | niedziela | 90:55 | 848 | 448 | 90:55 | 0 | 0 | 90:55 | 848 | 448
| 925 | 2013-09-01 | niedziela | 91:00 | 832 | 432 | 91:00 | 0 | 0 | 91:00 | 832 | 432
| 926 | 2013-09-01 | niedziela | 91:05 | 753 | 353 | 91:05 | 0 | 0 | 91:05 | 753 | 353
| 927 | 2013-09-01 | niedziela | 91:10 | 805 | 405 | 91:10 | 0 | 0 | 91:10 | 805 | 405
| 928 | 2013-09-01 | niedziela | 91:15 | 796 | 396 | 91:15 | 0 | 0 | 91:15 | 796 | 396
| 929 | 2013-09-01 | niedziela | 91:20 | 790 | 390 | 91:20 | 0 | 0 | 91:20 | 790 | 390
| 930 | 2013-09-01 | niedziela | 91:25 | 779 | 379 | 91:25 | 0 | 0 | 91:25 | 779 | 379
| 931 | 2013-09-01 | niedziela | 91:30 | 782 | 382 | 91:30 | 0 | 0 | 91:30 | 782 | 382
| 932 | 2013-09-01 | niedziela | 91:35 | 783 | 383 | 91:35 | 0 | 0 | 91:35 | 783 | 383
| 933 | 2013-09-01 | niedziela | 91:40 | 817 | 417 | 91:40 | 0 | 0 | 91:40 | 817 | 417
| 934 | 2013-09-01 | niedziela | 91:45 | 819 | 419 | 91:45 | 0 | 0 | 91:45 | 819 | 419
| 935 | 2013-09-01 | niedziela | 91:50 | 849 | 449 | 91:50 | 0 | 0 | 91:50 | 849 | 449
| 936 | 2013-09-01 | niedziela | 91:55 | 872 | 472 | 91:55 | 0 | 0 | 91:55 | 872 | 472
| 937 | 2013-09-01 | niedziela | 92:00 | 898 | 498 | 92:00 | 0 | 0 | 92:00 | 898 | 498
| 938 | 2013-09-01 | niedziela | 92:05 | 881 | 481 | 92:05 | 0 | 0 | 92:05 | 881 | 481
| 939 | 2013-09-01 | niedziela | 92:10 | 894 | 494 | 92:10 | 0 | 0 | 92:10 | 894 | 494
| 940 | 2013-09-01 | niedziela | 92:15 | 861 | 461 | 92:15 | 0 | 0 | 92:15 | 861 | 461
| 941 | 2013-09-01 | niedziela | 92:20 | 723 | 323 | 92:20 | 0 | 0 | 92:20 | 723 | 323
| 942 | 2013-09-01 | niedziela | 92:25 | 703 | 303 | 92:25 | 0 | 0 | 92:25 | 703 | 303
| 943 | 2013-09-01 | niedziela | 92:30 | 735 | 335 | 92:30 | 0 | 0 | 92:30 | 735 | 335
| 944 | 2013-09-01 | niedziela | 92:35 | 776 | 376 | 92:35 | 0 | 0 | 92:35 | 776 | 376
| 945 | 2013-09-01 | niedziela | 92:40 | 833 | 433 | 92:40 | 0 | 0 | 92:40 | 833 | 433
| 946 | 2013-09-01 | niedziela | 92:45 | 674 | 274 | 92:45 | 0 | 0 | 92:45 | 674 | 274
| 947 | 2013-09-01 | niedziela | 92:50 | 773 | 373 | 92:50 | 0 | 0 | 92:50 | 773 | 373
| 948 | 2013-09-01 | niedziela | 92:55 | 765 | 365 | 92:55 | 0 | 0 | 92:55 | 765 | 365
| 949 | 2013-09-01 | niedziela | 93:00 | 742 | 342 | 93:00 | 0 | 0 | 93:00 | 742 | 342
| 950 | 2013-09-01 | niedziela | 93:05 | 713 | 313 | 93:05 | 0 | 0 | 93:05 | 713 | 313
| 951 | 2013-09-01 | niedziela | 93:10 | 691 | 291 | 93:10 | 0 | 0 | 93:10 | 691 | 291
| 952 | 2013-09-01 | niedziela | 93:15 | 665 | 265 | 93:15 | 0 | 0 | 93:15 | 665 | 265
| 953 | 2013-09-01 | niedziela | 93:20 | 623 | 223 | 93:20 | 0 | 0 | 93:20 | 623 | 223
| 954 | 2013-09-01 | niedziela | 93:25 | 587 | 187 | 93:25 | 0 | 0 | 93:25 | 587 | 187
| 955 | 2013-09-01 | niedziela | 93:30 | 535 | 135 | 93:30 | 0 | 0 | 93:30 | 535 | 135
| 956 | 2013-09-01 | niedziela | 93:35 | 541 | 141 | 93:35 | 0 | 0 | 93:35 | 541 | 141
| 957 | 2013-09-01 | niedziela | 93:40 | 527 | 127 | 93:40 | 0 | 0 | 93:40 | 527 | 127
| 958 | 2013-09-01 | niedziela | 93:45 | 517 | 117 | 93:45 | 0 | 0 | 93:45 | 517 | 117
| 959 | 2013-09-01 | niedziela | 93:50 | 500 | 100 | 93:50 | 0 | 0 | 93:50 | 500 | 100
| 960 | 2013-09-01 | niedziela | 93:55 | 494 | 94 | 93:55 | 0 | 0 | 93:55 | 494 | 94
| 961 | 2013-09-01 | niedziela | 94:00 | 501 | 101 | 94:00 | 0 | 0 | 94:00 | 501 | 101
| 962 | 2013-09-01 | niedziela | 94:05 | 502 | 102 | 94:05 | 0 | 0 | 94:05 | 502 | 102
| 963 | 2013-09-01 | niedziela | 94:10 | 496 | 96 | 94:10 | 0 | 0 | 94:10 | 496 | 96
| 964 | 2013-09-01 | niedziela | 94:15 | 488 | 88 | 94:15 | 0 | 0 | 94:15 | 488 | 88
| 965 | 2013-09-01 | niedziela | 94:20 | 478 | 78 | 94:20 | 0 | 0 | 94:20 | 478 | 78
| 966 | 2013-09-01 | niedziela | 94:25 | 477 | 77 | 94:25 | 0 | 0 | 94:25 | 477 | 77
| 967 | 2013-09-01 | niedziela | 94:30 | 474 | 74 | 94:30 | 0 | 0 | 94:30 | 474 | 74
| 968 | 2013-09-01 | niedziela | 94:35 | 469 | 69 | 94:35 | 0 | 0 | 94:35 | 469 | 69
| 969 | 2013-09-01 | niedziela | 94:40 | 464 | 64 | 94:40 | 0 | 0 | 94:40 | 464 | 64
| 970 | 2013-09-01 | niedziela | 94:45 | 456 | 56 | 94:45 | 0 | 0 | 94:45 | 456 | 56
| 971 | 2013-09-01 | niedziela | 94:50 | 455 | 55 | 94:50 | 0 | 0 | 94:50 | 455 | 55
| 972 | 2013-09-01 | niedziela | 94:55 | 457 | 57 | 94:55 | 0 | 0 | 94:55 | 457 | 57
| 973 | 2013-09-01 | niedziela | 95:00 | 455 | 55 | 95:00 | 0 | 0 | 95:00 | 455 | 55
| 974 | 2013-09-01 | niedziela | 95:05 | 450 | 50 | 95:05 | 0 | 0 | 95:05 | 450 | 50
| 975 | 2013-09-01 | niedziela | 95:10 | 451 | 51 | 95:10 | 0 | 0 | 95:10 | 451 | 51
| 976 | 2013-09-01 | niedziela | 95:15 | 451 | 51 | 95:15 | 0 | 0 | 95:15 | 451 | 51
| 977 | 2013-09-01 | niedziela | 95:20 | 451 | 51 | 95:20 | 0 | 0 | 95:20 | 451 | 51
| 978 | 2013-09-01 | niedziela | 95:25 | 450 | 50 | 95:25 | 0 | 0 | 95:25 | 450 | 50
| 979 | 2013-09-01 | niedziela | 95:30 | 449 | 49 | 95:30 | 0 | 0 | 95:30 | 449 | 49
| 980 | 2013-09-01 | niedziela | 95:35 | 445 | 45 | 95:35 | 0 | 0 | 95:35 | 445 | 45
| 981 | 2013-09-01 | niedziela | 95:40 | 451 | 51 | 95:40 | 0 | 0 | 95:40 | 451 | 51
| 982 | 2013-09-01 | niedziela | 95:45 | 448 | 48 | 95:45 | 0 | 0 | 95:45 | 448 | 48
| 983 | 2013-09-01 | niedziela | 95:50 | 448 | 48 | 95:50 | 0 | 0 | 95:50 | 448 | 48
| 984 | 2013-09-01 | niedziela | 95:55 | 450 | 50 | 95:55 | 0 | 0 | 95:55 | 450 | 50
| 985 | 2013-09-02 | poniedziałek | 96:00 | 447 | 47 | 96:00 | 0 | 0 | 96:00 | 447 | 47
| 986 | 2013-09-02 | poniedziałek | 96:05 | 449 | 49 | 96:05 | 0 | 0 | 96:05 | 449 | 49
| 987 | 2013-09-02 | poniedziałek | 96:10 | 452 | 52 | 96:10 | 0 | 0 | 96:10 | 452 | 52
| 988 | 2013-09-02 | poniedziałek | 96:15 | 448 | 48 | 96:15 | 0 | 0 | 96:15 | 448 | 48
| 989 | 2013-09-02 | poniedziałek | 96:20 | 452 | 52 | 96:20 | 0 | 0 | 96:20 | 452 | 52
| 990 | 2013-09-02 | poniedziałek | 96:25 | 448 | 48 | 96:25 | 0 | 0 | 96:25 | 448 | 48
| 991 | 2013-09-02 | poniedziałek | 96:30 | 452 | 52 | 96:30 | 0 | 0 | 96:30 | 452 | 52
| 992 | 2013-09-02 | poniedziałek | 96:35 | 453 | 53 | 96:35 | 0 | 0 | 96:35 | 453 | 53
| 993 | 2013-09-02 | poniedziałek | 96:40 | 453 | 53 | 96:40 | 0 | 0 | 96:40 | 453 | 53
| 994 | 2013-09-02 | poniedziałek | 96:45 | 450 | 50 | 96:45 | 0 | 0 | 96:45 | 450 | 50
| 995 | 2013-09-02 | poniedziałek | 96:50 | 447 | 47 | 96:50 | 0 | 0 | 96:50 | 447 | 47
| 996 | 2013-09-02 | poniedziałek | 96:55 | 451 | 51 | 96:55 | 0 | 0 | 96:55 | 451 | 51
| 997 | 2013-09-02 | poniedziałek | 97:00 | 452 | 52 | 97:00 | 0 | 0 | 97:00 | 452 | 52
| 998 | 2013-09-02 | poniedziałek | 97:05 | 449 | 49 | 97:05 | 0 | 0 | 97:05 | 449 | 49
| 999 | 2013-09-02 | poniedziałek | 97:10 | 453 | 53 | 97:10 | 0 | 0 | 97:10 | 453 | 53
| 1000 | 2013-09-02 | poniedziałek | 97:15 | 453 | 53 | 97:15 | 0 | 0 | 97:15 | 453 | 53
| 1001 | 2013-09-02 | poniedziałek | 97:20 | 456 | 56 | 97:20 | 0 | 0 | 97:20 | 456 | 56
| 1002 | 2013-09-02 | poniedziałek | 97:25 | 454 | 54 | 97:25 | 0 | 0 | 97:25 | 454 | 54
| 1003 | 2013-09-02 | poniedziałek | 97:30 | 457 | 57 | 97:30 | 0 | 0 | 97:30 | 457 | 57
| 1004 | 2013-09-02 | poniedziałek | 97:35 | 458 | 58 | 97:35 | 0 | 0 | 97:35 | 458 | 58
| 1005 | 2013-09-02 | poniedziałek | 97:40 | 458 | 58 | 97:40 | 0 | 0 | 97:40 | 458 | 58
| 1006 | 2013-09-02 | poniedziałek | 97:45 | 458 | 58 | 97:45 | 0 | 0 | 97:45 | 458 | 58
| 1007 | 2013-09-02 | poniedziałek | 97:50 | 454 | 54 | 97:50 | 0 | 0 | 97:50 | 454 | 54
| 1008 | 2013-09-02 | poniedziałek | 97:55 | 459 | 59 | 97:55 | 0 | 0 | 97:55 | 459 | 59
| 1009 | 2013-09-02 | poniedziałek | 98:00 | 455 | 55 | 98:00 | 0 | 0 | 98:00 | 455 | 55
| 1010 | 2013-09-02 | poniedziałek | 98:05 | 457 | 57 | 98:05 | 0 | 0 | 98:05 | 457 | 57
| 1011 | 2013-09-02 | poniedziałek | 98:10 | 455 | 55 | 98:10 | 0 | 0 | 98:10 | 455 | 55
| 1012 | 2013-09-02 | poniedziałek | 98:15 | 446 | 46 | 98:15 | 0 | 0 | 98:15 | 446 | 46
| 1013 | 2013-09-02 | poniedziałek | 98:20 | 443 | 43 | 98:20 | 0 | 0 | 98:20 | 443 | 43
| 1014 | 2013-09-02 | poniedziałek | 98:25 | 442 | 42 | 98:25 | 0 | 0 | 98:25 | 442 | 42
| 1015 | 2013-09-02 | poniedziałek | 98:30 | 441 | 41 | 98:30 | 0 | 0 | 98:30 | 441 | 41
| 1016 | 2013-09-02 | poniedziałek | 98:35 | 442 | 42 | 98:35 | 0 | 0 | 98:35 | 442 | 42
| 1017 | 2013-09-02 | poniedziałek | 98:40 | 437 | 37 | 98:40 | 0 | 0 | 98:40 | 437 | 37
| 1018 | 2013-09-02 | poniedziałek | 98:45 | 441 | 41 | 98:45 | 0 | 0 | 98:45 | 441 | 41
| 1019 | 2013-09-02 | poniedziałek | 98:50 | 437 | 37 | 98:50 | 0 | 0 | 98:50 | 437 | 37
| 1020 | 2013-09-02 | poniedziałek | 98:55 | 436 | 36 | 98:55 | 0 | 0 | 98:55 | 436 | 36
| 1021 | 2013-09-02 | poniedziałek | 99:00 | 435 | 35 | 99:00 | 0 | 0 | 99:00 | 435 | 35
| 1022 | 2013-09-02 | poniedziałek | 99:05 | 434 | 34 | 99:05 | 0 | 0 | 99:05 | 434 | 34
| 1023 | 2013-09-02 | poniedziałek | 99:10 | 433 | 33 | 99:10 | 0 | 0 | 99:10 | 433 | 33
| 1024 | 2013-09-02 | poniedziałek | 99:15 | 432 | 32 | 99:15 | 0 | 0 | 99:15 | 432 | 32
| 1025 | 2013-09-02 | poniedziałek | 99:20 | 428 | 28 | 99:20 | 0 | 0 | 99:20 | 428 | 28
| 1026 | 2013-09-02 | poniedziałek | 99:25 | 428 | 28 | 99:25 | 0 | 0 | 99:25 | 428 | 28
| 1027 | 2013-09-02 | poniedziałek | 99:30 | 426 | 26 | 99:30 | 0 | 0 | 99:30 | 426 | 26
| 1028 | 2013-09-02 | poniedziałek | 99:35 | 429 | 29 | 99:35 | 0 | 0 | 99:35 | 429 | 29
| 1029 | 2013-09-02 | poniedziałek | 99:40 | 429 | 29 | 99:40 | 0 | 0 | 99:40 | 429 | 29
| 1030 | 2013-09-02 | poniedziałek | 99:45 | 431 | 31 | 99:45 | 0 | 0 | 99:45 | 431 | 31
| 1031 | 2013-09-02 | poniedziałek | 99:50 | 430 | 30 | 99:50 | 0 | 0 | 99:50 | 430 | 30
| 1032 | 2013-09-02 | poniedziałek | 99:55 | 427 | 27 | 99:55 | 0 | 0 | 99:55 | 427 | 27
| 1033 | 2013-09-02 | poniedziałek | 100:00 | 426 | 26 | 100:00 | 0 | 0 | 100:00 | 426 | 26
| 1034 | 2013-09-02 | poniedziałek | 100:05 | 424 | 24 | 100:05 | 0 | 0 | 100:05 | 424 | 24
| 1035 | 2013-09-02 | poniedziałek | 100:10 | 428 | 28 | 100:10 | 0 | 0 | 100:10 | 428 | 28
| 1036 | 2013-09-02 | poniedziałek | 100:15 | 421 | 21 | 100:15 | 0 | 0 | 100:15 | 421 | 21
| 1037 | 2013-09-02 | poniedziałek | 100:20 | 422 | 22 | 100:20 | 0 | 0 | 100:20 | 422 | 22
| 1038 | 2013-09-02 | poniedziałek | 100:25 | 423 | 23 | 100:25 | 0 | 0 | 100:25 | 423 | 23
| 1039 | 2013-09-02 | poniedziałek | 100:30 | 420 | 20 | 100:30 | 0 | 0 | 100:30 | 420 | 20
| 1040 | 2013-09-02 | poniedziałek | 100:35 | 422 | 22 | 100:35 | 0 | 0 | 100:35 | 422 | 22
| 1041 | 2013-09-02 | poniedziałek | 100:40 | 428 | 28 | 100:40 | 0 | 0 | 100:40 | 428 | 28
| 1042 | 2013-09-02 | poniedziałek | 100:45 | 424 | 24 | 100:45 | 0 | 0 | 100:45 | 424 | 24
| 1043 | 2013-09-02 | poniedziałek | 100:50 | 418 | 18 | 100:50 | 0 | 0 | 100:50 | 418 | 18
| 1044 | 2013-09-02 | poniedziałek | 100:55 | 420 | 20 | 100:55 | 0 | 0 | 100:55 | 420 | 20
| 1045 | 2013-09-02 | poniedziałek | 101:00 | 421 | 21 | 101:00 | 0 | 0 | 101:00 | 421 | 21
| 1046 | 2013-09-02 | poniedziałek | 101:05 | 423 | 23 | 101:05 | 0 | 0 | 101:05 | 423 | 23
| 1047 | 2013-09-02 | poniedziałek | 101:10 | 421 | 21 | 101:10 | 0 | 0 | 101:10 | 421 | 21
| 1048 | 2013-09-02 | poniedziałek | 101:15 | 421 | 21 | 101:15 | 0 | 0 | 101:15 | 421 | 21
| 1049 | 2013-09-02 | poniedziałek | 101:20 | 434 | 34 | 101:20 | 0 | 0 | 101:20 | 434 | 34
| 1050 | 2013-09-02 | poniedziałek | 101:25 | 453 | 53 | 101:25 | 0 | 0 | 101:25 | 453 | 53
| 1051 | 2013-09-02 | poniedziałek | 101:30 | 434 | 34 | 101:30 | 0 | 0 | 101:30 | 434 | 34
| 1052 | 2013-09-02 | poniedziałek | 101:35 | 421 | 21 | 101:35 | 0 | 0 | 101:35 | 421 | 21
| 1053 | 2013-09-02 | poniedziałek | 101:40 | 427 | 27 | 101:40 | 0 | 0 | 101:40 | 427 | 27
| 1054 | 2013-09-02 | poniedziałek | 101:45 | 438 | 38 | 101:45 | 0 | 0 | 101:45 | 438 | 38
| 1055 | 2013-09-02 | poniedziałek | 101:50 | 428 | 28 | 101:50 | 0 | 0 | 101:50 | 428 | 28
| 1056 | 2013-09-02 | poniedziałek | 101:55 | 435 | 35 | 101:55 | 0 | 0 | 101:55 | 435 | 35
| 1057 | 2013-09-02 | poniedziałek | 102:00 | 442 | 42 | 102:00 | 0 | 0 | 102:00 | 442 | 42
| 1058 | 2013-09-02 | poniedziałek | 102:05 | 440 | 40 | 102:05 | 0 | 0 | 102:05 | 440 | 40
| 1059 | 2013-09-02 | poniedziałek | 102:10 | 443 | 43 | 102:10 | 0 | 0 | 102:10 | 443 | 43
| 1060 | 2013-09-02 | poniedziałek | 102:15 | 437 | 37 | 102:15 | 0 | 0 | 102:15 | 437 | 37
| 1061 | 2013-09-02 | poniedziałek | 102:20 | 437 | 37 | 102:20 | 0 | 0 | 102:20 | 437 | 37
| 1062 | 2013-09-02 | poniedziałek | 102:25 | 433 | 33 | 102:25 | 0 | 0 | 102:25 | 433 | 33
| 1063 | 2013-09-02 | poniedziałek | 102:30 | 415 | 15 | 102:30 | 0 | 0 | 102:30 | 415 | 15
| 1064 | 2013-09-02 | poniedziałek | 102:35 | 420 | 20 | 102:35 | 0 | 0 | 102:35 | 420 | 20
| 1065 | 2013-09-02 | poniedziałek | 102:40 | 419 | 19 | 102:40 | 0 | 0 | 102:40 | 419 | 19
| 1066 | 2013-09-02 | poniedziałek | 102:45 | 419 | 19 | 102:45 | 0 | 0 | 102:45 | 419 | 19
| 1067 | 2013-09-02 | poniedziałek | 102:50 | 420 | 20 | 102:50 | 0 | 0 | 102:50 | 420 | 20
| 1068 | 2013-09-02 | poniedziałek | 102:55 | 418 | 18 | 102:55 | 0 | 0 | 102:55 | 418 | 18
| 1069 | 2013-09-02 | poniedziałek | 103:00 | 414 | 14 | 103:00 | 0 | 0 | 103:00 | 414 | 14
| 1070 | 2013-09-02 | poniedziałek | 103:05 | 423 | 23 | 103:05 | 0 | 0 | 103:05 | 423 | 23
| 1071 | 2013-09-02 | poniedziałek | 103:10 | 422 | 22 | 103:10 | 0 | 0 | 103:10 | 422 | 22
| 1072 | 2013-09-02 | poniedziałek | 103:15 | 421 | 21 | 103:15 | 0 | 0 | 103:15 | 421 | 21
| 1073 | 2013-09-02 | poniedziałek | 103:20 | 424 | 24 | 103:20 | 0 | 0 | 103:20 | 424 | 24
| 1074 | 2013-09-02 | poniedziałek | 103:25 | 429 | 29 | 103:25 | 0 | 0 | 103:25 | 429 | 29
| 1075 | 2013-09-02 | poniedziałek | 103:30 | 432 | 32 | 103:30 | 0 | 0 | 103:30 | 432 | 32
| 1076 | 2013-09-02 | poniedziałek | 103:35 | 427 | 27 | 103:35 | 0 | 0 | 103:35 | 427 | 27
| 1077 | 2013-09-02 | poniedziałek | 103:40 | 427 | 27 | 103:40 | 0 | 0 | 103:40 | 427 | 27
| 1078 | 2013-09-02 | poniedziałek | 103:45 | 431 | 31 | 103:45 | 0 | 0 | 103:45 | 431 | 31
| 1079 | 2013-09-02 | poniedziałek | 103:50 | 432 | 32 | 103:50 | 0 | 0 | 103:50 | 432 | 32
| 1080 | 2013-09-02 | poniedziałek | 103:55 | 428 | 28 | 103:55 | 0 | 0 | 103:55 | 428 | 28
| 1081 | 2013-09-02 | poniedziałek | 104:00 | 433 | 33 | 104:00 | 0 | 0 | 104:00 | 433 | 33
| 1082 | 2013-09-02 | poniedziałek | 104:05 | 433 | 33 | 104:05 | 0 | 0 | 104:05 | 433 | 33
| 1083 | 2013-09-02 | poniedziałek | 104:10 | 436 | 36 | 104:10 | 0 | 0 | 104:10 | 436 | 36
| 1084 | 2013-09-02 | poniedziałek | 104:15 | 439 | 39 | 104:15 | 0 | 0 | 104:15 | 439 | 39
| 1085 | 2013-09-02 | poniedziałek | 104:20 | 439 | 39 | 104:20 | 0 | 0 | 104:20 | 439 | 39
| 1086 | 2013-09-02 | poniedziałek | 104:25 | 442 | 42 | 104:25 | 0 | 0 | 104:25 | 442 | 42
| 1087 | 2013-09-02 | poniedziałek | 104:30 | 440 | 40 | 104:30 | 0 | 0 | 104:30 | 440 | 40
| 1088 | 2013-09-02 | poniedziałek | 104:35 | 443 | 43 | 104:35 | 0 | 0 | 104:35 | 443 | 43
| 1089 | 2013-09-02 | poniedziałek | 104:40 | 446 | 46 | 104:40 | 0 | 0 | 104:40 | 446 | 46
| 1090 | 2013-09-02 | poniedziałek | 104:45 | 446 | 46 | 104:45 | 0 | 0 | 104:45 | 446 | 46
| 1091 | 2013-09-02 | poniedziałek | 104:50 | 678 | 278 | 104:50 | 0 | 0 | 104:50 | 678 | 278
| 1092 | 2013-09-02 | poniedziałek | 104:55 | 435 | 35 | 104:55 | 0 | 0 | 104:55 | 435 | 35
| 1093 | 2013-09-02 | poniedziałek | 105:00 | 427 | 27 | 105:00 | 0 | 0 | 105:00 | 427 | 27
| 1094 | 2013-09-02 | poniedziałek | 105:05 | 422 | 22 | 105:05 | 0 | 0 | 105:05 | 422 | 22
| 1095 | 2013-09-02 | poniedziałek | 105:10 | 416 | 16 | 105:10 | 0 | 0 | 105:10 | 416 | 16
| 1096 | 2013-09-02 | poniedziałek | 105:15 | 418 | 18 | 105:15 | 0 | 0 | 105:15 | 418 | 18
| 1097 | 2013-09-02 | poniedziałek | 105:20 | 419 | 19 | 105:20 | 0 | 0 | 105:20 | 419 | 19
| 1098 | 2013-09-02 | poniedziałek | 105:25 | 415 | 15 | 105:25 | 0 | 0 | 105:25 | 415 | 15
| 1099 | 2013-09-02 | poniedziałek | 105:30 | 423 | 23 | 105:30 | 0 | 0 | 105:30 | 423 | 23
| 1100 | 2013-09-02 | poniedziałek | 105:35 | 427 | 27 | 105:35 | 0 | 0 | 105:35 | 427 | 27
| 1101 | 2013-09-02 | poniedziałek | 105:40 | 444 | 44 | 105:40 | 0 | 0 | 105:40 | 444 | 44
| 1102 | 2013-09-02 | poniedziałek | 105:45 | 472 | 72 | 105:45 | 0 | 0 | 105:45 | 472 | 72
| 1103 | 2013-09-02 | poniedziałek | 105:50 | 530 | 130 | 105:50 | 0 | 0 | 105:50 | 530 | 130
| 1104 | 2013-09-02 | poniedziałek | 105:55 | 543 | 143 | 105:55 | 0 | 0 | 105:55 | 543 | 143
| 1105 | 2013-09-02 | poniedziałek | 106:00 | 520 | 120 | 106:00 | 0 | 0 | 106:00 | 520 | 120
| 1106 | 2013-09-02 | poniedziałek | 106:05 | 553 | 153 | 106:05 | 0 | 0 | 106:05 | 553 | 153
| 1107 | 2013-09-02 | poniedziałek | 106:10 | 613 | 213 | 106:10 | 0 | 0 | 106:10 | 613 | 213
| 1108 | 2013-09-02 | poniedziałek | 106:15 | 690 | 290 | 106:15 | 0 | 0 | 106:15 | 690 | 290
| 1109 | 2013-09-02 | poniedziałek | 106:20 | 753 | 353 | 106:20 | 0 | 0 | 106:20 | 753 | 353
| 1110 | 2013-09-02 | poniedziałek | 106:25 | 831 | 431 | 106:25 | 0 | 0 | 106:25 | 831 | 431
| 1111 | 2013-09-02 | poniedziałek | 106:30 | 901 | 501 | 106:30 | 0 | 0 | 106:30 | 901 | 501
| 1112 | 2013-09-02 | poniedziałek | 106:35 | 941 | 541 | 106:35 | 0 | 0 | 106:35 | 941 | 541
| 1113 | 2013-09-02 | poniedziałek | 106:40 | 946 | 546 | 106:40 | 0 | 0 | 106:40 | 946 | 546
| 1114 | 2013-09-02 | poniedziałek | 106:45 | 852 | 452 | 106:45 | 0 | 0 | 106:45 | 852 | 452
| 1115 | 2013-09-02 | poniedziałek | 106:50 | 838 | 438 | 106:50 | 0 | 0 | 106:50 | 838 | 438
| 1116 | 2013-09-02 | poniedziałek | 106:55 | 821 | 421 | 106:55 | 0 | 0 | 106:55 | 821 | 421
| 1117 | 2013-09-02 | poniedziałek | 107:00 | 804 | 404 | 107:00 | 0 | 0 | 107:00 | 804 | 404
| 1118 | 2013-09-02 | poniedziałek | 107:05 | 789 | 389 | 107:05 | 0 | 0 | 107:05 | 789 | 389
| 1119 | 2013-09-02 | poniedziałek | 107:10 | 801 | 401 | 107:10 | 0 | 0 | 107:10 | 801 | 401
| 1120 | 2013-09-02 | poniedziałek | 107:15 | 908 | 508 | 107:15 | 0 | 0 | 107:15 | 908 | 508
| 1121 | 2013-09-02 | poniedziałek | 107:20 | 715 | 315 | 107:20 | 0 | 0 | 107:20 | 715 | 315
| 1122 | 2013-09-02 | poniedziałek | 107:25 | 845 | 445 | 107:25 | 0 | 0 | 107:25 | 845 | 445
| 1123 | 2013-09-02 | poniedziałek | 107:30 | 810 | 410 | 107:30 | 0 | 0 | 107:30 | 810 | 410
| 1124 | 2013-09-02 | poniedziałek | 107:35 | 810 | 410 | 107:35 | 0 | 0 | 107:35 | 810 | 410
| 1125 | 2013-09-02 | poniedziałek | 107:40 | 876 | 476 | 107:40 | 0 | 0 | 107:40 | 876 | 476
| 1126 | 2013-09-02 | poniedziałek | 107:45 | 886 | 486 | 107:45 | 0 | 0 | 107:45 | 886 | 486
| 1127 | 2013-09-02 | poniedziałek | 107:50 | 895 | 495 | 107:50 | 0 | 0 | 107:50 | 895 | 495
| 1128 | 2013-09-02 | poniedziałek | 107:55 | 896 | 496 | 107:55 | 0 | 0 | 107:55 | 896 | 496
| 1129 | 2013-09-02 | poniedziałek | 108:00 | 889 | 489 | 108:00 | 0 | 0 | 108:00 | 889 | 489
| 1130 | 2013-09-02 | poniedziałek | 108:05 | 874 | 474 | 108:05 | 0 | 0 | 108:05 | 874 | 474
| 1131 | 2013-09-02 | poniedziałek | 108:10 | 881 | 481 | 108:10 | 0 | 0 | 108:10 | 881 | 481
| 1132 | 2013-09-02 | poniedziałek | 108:15 | 856 | 456 | 108:15 | 0 | 0 | 108:15 | 856 | 456
| 1133 | 2013-09-02 | poniedziałek | 108:20 | 858 | 458 | 108:20 | 0 | 0 | 108:20 | 858 | 458
| 1134 | 2013-09-02 | poniedziałek | 108:25 | 872 | 472 | 108:25 | 0 | 0 | 108:25 | 872 | 472
| 1135 | 2013-09-02 | poniedziałek | 108:30 | 780 | 380 | 108:30 | 0 | 0 | 108:30 | 780 | 380
| 1136 | 2013-09-02 | poniedziałek | 108:35 | 845 | 445 | 108:35 | 0 | 0 | 108:35 | 845 | 445
| 1137 | 2013-09-02 | poniedziałek | 108:40 | 934 | 534 | 108:40 | 0 | 0 | 108:40 | 934 | 534
| 1138 | 2013-09-02 | poniedziałek | 108:45 | 1013 | 613 | 108:45 | 0 | 0 | 108:45 | 1013 | 613
| 1139 | 2013-09-02 | poniedziałek | 108:50 | 1059 | 659 | 108:50 | 0 | 0 | 108:50 | 1059 | 659
| 1140 | 2013-09-02 | poniedziałek | 108:55 | 1089 | 689 | 108:55 | 0 | 0 | 108:55 | 1089 | 689
| 1141 | 2013-09-02 | poniedziałek | 109:00 | 1040 | 640 | 109:00 | 0 | 0 | 109:00 | 1040 | 640
| 1142 | 2013-09-02 | poniedziałek | 109:05 | 1029 | 629 | 109:05 | 0 | 0 | 109:05 | 1029 | 629
| 1143 | 2013-09-02 | poniedziałek | 109:10 | 1004 | 604 | 109:10 | 0 | 0 | 109:10 | 1004 | 604
| 1144 | 2013-09-02 | poniedziałek | 109:15 | 611 | 211 | 109:15 | 0 | 0 | 109:15 | 611 | 211
| 1145 | 2013-09-02 | poniedziałek | 109:20 | 740 | 340 | 109:20 | 0 | 0 | 109:20 | 740 | 340
| 1146 | 2013-09-02 | poniedziałek | 109:25 | 785 | 385 | 109:25 | 0 | 0 | 109:25 | 785 | 385
| 1147 | 2013-09-02 | poniedziałek | 109:30 | 869 | 469 | 109:30 | 0 | 0 | 109:30 | 869 | 469
| 1148 | 2013-09-02 | poniedziałek | 109:35 | 942 | 542 | 109:35 | 0 | 0 | 109:35 | 942 | 542
| 1149 | 2013-09-02 | poniedziałek | 109:40 | 994 | 594 | 109:40 | 0 | 0 | 109:40 | 994 | 594
| 1150 | 2013-09-02 | poniedziałek | 109:45 | 1059 | 659 | 109:45 | 0 | 0 | 109:45 | 1059 | 659
| 1151 | 2013-09-02 | poniedziałek | 109:50 | 1115 | 715 | 109:50 | 0 | 0 | 109:50 | 1115 | 715
| 1152 | 2013-09-02 | poniedziałek | 109:55 | 1161 | 761 | 109:55 | 0 | 0 | 109:55 | 1161 | 761
| 1153 | 2013-09-02 | poniedziałek | 110:00 | 1238 | 838 | 110:00 | 0 | 0 | 110:00 | 1238 | 838
| 1154 | 2013-09-02 | poniedziałek | 110:05 | 1053 | 653 | 110:05 | 0 | 0 | 110:05 | 1053 | 653
| 1155 | 2013-09-02 | poniedziałek | 110:10 | 1080 | 680 | 110:10 | 0 | 0 | 110:10 | 1080 | 680
| 1156 | 2013-09-02 | poniedziałek | 110:15 | 995 | 595 | 110:15 | 0 | 0 | 110:15 | 995 | 595
| 1157 | 2013-09-02 | poniedziałek | 110:20 | 915 | 515 | 110:20 | 0 | 0 | 110:20 | 915 | 515
| 1158 | 2013-09-02 | poniedziałek | 110:25 | 907 | 507 | 110:25 | 0 | 0 | 110:25 | 907 | 507
| 1159 | 2013-09-02 | poniedziałek | 110:30 | 818 | 418 | 110:30 | 0 | 0 | 110:30 | 818 | 418
| 1160 | 2013-09-02 | poniedziałek | 110:35 | 739 | 339 | 110:35 | 0 | 0 | 110:35 | 739 | 339
| 1161 | 2013-09-02 | poniedziałek | 110:40 | 706 | 306 | 110:40 | 0 | 0 | 110:40 | 706 | 306
| 1162 | 2013-09-02 | poniedziałek | 110:45 | 681 | 281 | 110:45 | 0 | 0 | 110:45 | 681 | 281
| 1163 | 2013-09-02 | poniedziałek | 110:50 | 669 | 269 | 110:50 | 0 | 0 | 110:50 | 669 | 269
| 1164 | 2013-09-02 | poniedziałek | 110:55 | 644 | 244 | 110:55 | 0 | 0 | 110:55 | 644 | 244
| 1165 | 2013-09-02 | poniedziałek | 111:00 | 628 | 228 | 111:00 | 0 | 0 | 111:00 | 628 | 228
| 1166 | 2013-09-02 | poniedziałek | 111:05 | 622 | 222 | 111:05 | 0 | 0 | 111:05 | 622 | 222
| 1167 | 2013-09-02 | poniedziałek | 111:10 | 641 | 241 | 111:10 | 0 | 0 | 111:10 | 641 | 241
| 1168 | 2013-09-02 | poniedziałek | 111:15 | 621 | 221 | 111:15 | 0 | 0 | 111:15 | 621 | 221
| 1169 | 2013-09-02 | poniedziałek | 111:20 | 619 | 219 | 111:20 | 0 | 0 | 111:20 | 619 | 219
| 1170 | 2013-09-02 | poniedziałek | 111:25 | 617 | 217 | 111:25 | 0 | 0 | 111:25 | 617 | 217
| 1171 | 2013-09-02 | poniedziałek | 111:30 | 630 | 230 | 111:30 | 0 | 0 | 111:30 | 630 | 230
| 1172 | 2013-09-02 | poniedziałek | 111:35 | 641 | 241 | 111:35 | 0 | 0 | 111:35 | 641 | 241
| 1173 | 2013-09-02 | poniedziałek | 111:40 | 616 | 216 | 111:40 | 0 | 0 | 111:40 | 616 | 216
| 1174 | 2013-09-02 | poniedziałek | 111:45 | 619 | 219 | 111:45 | 0 | 0 | 111:45 | 619 | 219
| 1175 | 2013-09-02 | poniedziałek | 111:50 | 640 | 240 | 111:50 | 0 | 0 | 111:50 | 640 | 240
| 1176 | 2013-09-02 | poniedziałek | 111:55 | 624 | 224 | 111:55 | 0 | 0 | 111:55 | 624 | 224
| 1177 | 2013-09-02 | poniedziałek | 112:00 | 629 | 229 | 112:00 | 0 | 0 | 112:00 | 629 | 229
| 1178 | 2013-09-02 | poniedziałek | 112:05 | 630 | 230 | 112:05 | 0 | 0 | 112:05 | 630 | 230
| 1179 | 2013-09-02 | poniedziałek | 112:10 | 633 | 233 | 112:10 | 0 | 0 | 112:10 | 633 | 233
| 1180 | 2013-09-02 | poniedziałek | 112:15 | 627 | 227 | 112:15 | 0 | 0 | 112:15 | 627 | 227
| 1181 | 2013-09-02 | poniedziałek | 112:20 | 638 | 238 | 112:20 | 0 | 0 | 112:20 | 638 | 238
| 1182 | 2013-09-02 | poniedziałek | 112:25 | 607 | 207 | 112:25 | 0 | 0 | 112:25 | 607 | 207
| 1183 | 2013-09-02 | poniedziałek | 112:30 | 619 | 219 | 112:30 | 0 | 0 | 112:30 | 619 | 219
| 1184 | 2013-09-02 | poniedziałek | 112:35 | 625 | 225 | 112:35 | 0 | 0 | 112:35 | 625 | 225
| 1185 | 2013-09-02 | poniedziałek | 112:40 | 600 | 200 | 112:40 | 0 | 0 | 112:40 | 600 | 200
| 1186 | 2013-09-02 | poniedziałek | 112:45 | 607 | 207 | 112:45 | 0 | 0 | 112:45 | 607 | 207
| 1187 | 2013-09-02 | poniedziałek | 112:50 | 598 | 198 | 112:50 | 0 | 0 | 112:50 | 598 | 198
| 1188 | 2013-09-02 | poniedziałek | 112:55 | 609 | 209 | 112:55 | 0 | 0 | 112:55 | 609 | 209
| 1189 | 2013-09-02 | poniedziałek | 113:00 | 617 | 217 | 113:00 | 0 | 0 | 113:00 | 617 | 217
| 1190 | 2013-09-02 | poniedziałek | 113:05 | 663 | 263 | 113:05 | 0 | 0 | 113:05 | 663 | 263
| 1191 | 2013-09-02 | poniedziałek | 113:10 | 670 | 270 | 113:10 | 0 | 0 | 113:10 | 670 | 270
| 1192 | 2013-09-02 | poniedziałek | 113:15 | 651 | 251 | 113:15 | 0 | 0 | 113:15 | 651 | 251
| 1193 | 2013-09-02 | poniedziałek | 113:20 | 611 | 211 | 113:20 | 0 | 0 | 113:20 | 611 | 211
| 1194 | 2013-09-02 | poniedziałek | 113:25 | 647 | 247 | 113:25 | 0 | 0 | 113:25 | 647 | 247
| 1195 | 2013-09-02 | poniedziałek | 113:30 | 611 | 211 | 113:30 | 0 | 0 | 113:30 | 611 | 211
| 1196 | 2013-09-02 | poniedziałek | 113:35 | 619 | 219 | 113:35 | 0 | 0 | 113:35 | 619 | 219
| 1197 | 2013-09-02 | poniedziałek | 113:40 | 593 | 193 | 113:40 | 0 | 0 | 113:40 | 593 | 193
| 1198 | 2013-09-02 | poniedziałek | 113:45 | 619 | 219 | 113:45 | 0 | 0 | 113:45 | 619 | 219
| 1199 | 2013-09-02 | poniedziałek | 113:50 | 624 | 224 | 113:50 | 0 | 0 | 113:50 | 624 | 224
| 1200 | 2013-09-02 | poniedziałek | 113:55 | 621 | 221 | 113:55 | 0 | 0 | 113:55 | 621 | 221
| 1201 | 2013-09-02 | poniedziałek | 114:00 | 628 | 228 | 114:00 | 0 | 0 | 114:00 | 628 | 228
| 1202 | 2013-09-02 | poniedziałek | 114:05 | 613 | 213 | 114:05 | 0 | 0 | 114:05 | 613 | 213
| 1203 | 2013-09-02 | poniedziałek | 114:10 | 601 | 201 | 114:10 | 0 | 0 | 114:10 | 601 | 201
| 1204 | 2013-09-02 | poniedziałek | 114:15 | 598 | 198 | 114:15 | 0 | 0 | 114:15 | 598 | 198
| 1205 | 2013-09-02 | poniedziałek | 114:20 | 603 | 203 | 114:20 | 0 | 0 | 114:20 | 603 | 203
| 1206 | 2013-09-02 | poniedziałek | 114:25 | 604 | 204 | 114:25 | 0 | 0 | 114:25 | 604 | 204
| 1207 | 2013-09-02 | poniedziałek | 114:30 | 596 | 196 | 114:30 | 0 | 0 | 114:30 | 596 | 196
| 1208 | 2013-09-02 | poniedziałek | 114:35 | 625 | 225 | 114:35 | 0 | 0 | 114:35 | 625 | 225
| 1209 | 2013-09-02 | poniedziałek | 114:40 | 634 | 234 | 114:40 | 0 | 0 | 114:40 | 634 | 234
| 1210 | 2013-09-02 | poniedziałek | 114:45 | 626 | 226 | 114:45 | 0 | 0 | 114:45 | 626 | 226
| 1211 | 2013-09-02 | poniedziałek | 114:50 | 614 | 214 | 114:50 | 0 | 0 | 114:50 | 614 | 214
| 1212 | 2013-09-02 | poniedziałek | 114:55 | 606 | 206 | 114:55 | 0 | 0 | 114:55 | 606 | 206
| 1213 | 2013-09-02 | poniedziałek | 115:00 | 602 | 202 | 115:00 | 0 | 0 | 115:00 | 602 | 202
| 1214 | 2013-09-02 | poniedziałek | 115:05 | 604 | 204 | 115:05 | 0 | 0 | 115:05 | 604 | 204
| 1215 | 2013-09-02 | poniedziałek | 115:10 | 595 | 195 | 115:10 | 0 | 0 | 115:10 | 595 | 195
| 1216 | 2013-09-02 | poniedziałek | 115:15 | 596 | 196 | 115:15 | 0 | 0 | 115:15 | 596 | 196
| 1217 | 2013-09-02 | poniedziałek | 115:20 | 602 | 202 | 115:20 | 0 | 0 | 115:20 | 602 | 202
| 1218 | 2013-09-02 | poniedziałek | 115:25 | 608 | 208 | 115:25 | 0 | 0 | 115:25 | 608 | 208
| 1219 | 2013-09-02 | poniedziałek | 115:30 | 609 | 209 | 115:30 | 0 | 0 | 115:30 | 609 | 209
| 1220 | 2013-09-02 | poniedziałek | 115:35 | 603 | 203 | 115:35 | 0 | 0 | 115:35 | 603 | 203
| 1221 | 2013-09-02 | poniedziałek | 115:40 | 605 | 205 | 115:40 | 0 | 0 | 115:40 | 605 | 205
| 1222 | 2013-09-02 | poniedziałek | 115:45 | 617 | 217 | 115:45 | 0 | 0 | 115:45 | 617 | 217
| 1223 | 2013-09-02 | poniedziałek | 115:50 | 627 | 227 | 115:50 | 0 | 0 | 115:50 | 627 | 227
| 1224 | 2013-09-02 | poniedziałek | 115:55 | 662 | 262 | 115:55 | 0 | 0 | 115:55 | 662 | 262
| 1225 | 2013-09-02 | poniedziałek | 116:00 | 654 | 254 | 116:00 | 0 | 0 | 116:00 | 654 | 254
| 1226 | 2013-09-02 | poniedziałek | 116:05 | 647 | 247 | 116:05 | 0 | 0 | 116:05 | 647 | 247
| 1227 | 2013-09-02 | poniedziałek | 116:10 | 643 | 243 | 116:10 | 0 | 0 | 116:10 | 643 | 243
| 1228 | 2013-09-02 | poniedziałek | 116:15 | 648 | 248 | 116:15 | 0 | 0 | 116:15 | 648 | 248
| 1229 | 2013-09-02 | poniedziałek | 116:20 | 654 | 254 | 116:20 | 0 | 0 | 116:20 | 654 | 254
| 1230 | 2013-09-02 | poniedziałek | 116:25 | 573 | 173 | 116:25 | 0 | 0 | 116:25 | 573 | 173
| 1231 | 2013-09-02 | poniedziałek | 116:30 | 526 | 126 | 116:30 | 0 | 0 | 116:30 | 526 | 126
| 1232 | 2013-09-02 | poniedziałek | 116:35 | 561 | 161 | 116:35 | 0 | 0 | 116:35 | 561 | 161
| 1233 | 2013-09-02 | poniedziałek | 116:40 | 545 | 145 | 116:40 | 0 | 0 | 116:40 | 545 | 145
| 1234 | 2013-09-02 | poniedziałek | 116:45 | 550 | 150 | 116:45 | 0 | 0 | 116:45 | 550 | 150
| 1235 | 2013-09-02 | poniedziałek | 116:50 | 590 | 190 | 116:50 | 0 | 0 | 116:50 | 590 | 190
| 1236 | 2013-09-02 | poniedziałek | 116:55 | 561 | 161 | 116:55 | 0 | 0 | 116:55 | 561 | 161
| 1237 | 2013-09-02 | poniedziałek | 117:00 | 551 | 151 | 117:00 | 0 | 0 | 117:00 | 551 | 151
| 1238 | 2013-09-02 | poniedziałek | 117:05 | 546 | 146 | 117:05 | 0 | 0 | 117:05 | 546 | 146
| 1239 | 2013-09-02 | poniedziałek | 117:10 | 551 | 151 | 117:10 | 0 | 0 | 117:10 | 551 | 151
| 1240 | 2013-09-02 | poniedziałek | 117:15 | 552 | 152 | 117:15 | 0 | 0 | 117:15 | 552 | 152
| 1241 | 2013-09-02 | poniedziałek | 117:20 | 548 | 148 | 117:20 | 0 | 0 | 117:20 | 548 | 148
| 1242 | 2013-09-02 | poniedziałek | 117:25 | 545 | 145 | 117:25 | 0 | 0 | 117:25 | 545 | 145
| 1243 | 2013-09-02 | poniedziałek | 117:30 | 540 | 140 | 117:30 | 0 | 0 | 117:30 | 540 | 140
| 1244 | 2013-09-02 | poniedziałek | 117:35 | 548 | 148 | 117:35 | 0 | 0 | 117:35 | 548 | 148
| 1245 | 2013-09-02 | poniedziałek | 117:40 | 532 | 132 | 117:40 | 0 | 0 | 117:40 | 532 | 132
| 1246 | 2013-09-02 | poniedziałek | 117:45 | 534 | 134 | 117:45 | 0 | 0 | 117:45 | 534 | 134
| 1247 | 2013-09-02 | poniedziałek | 117:50 | 526 | 126 | 117:50 | 0 | 0 | 117:50 | 526 | 126
| 1248 | 2013-09-02 | poniedziałek | 117:55 | 523 | 123 | 117:55 | 0 | 0 | 117:55 | 523 | 123
| 1249 | 2013-09-02 | poniedziałek | 118:00 | 513 | 113 | 118:00 | 0 | 0 | 118:00 | 513 | 113
| 1250 | 2013-09-02 | poniedziałek | 118:05 | 518 | 118 | 118:05 | 0 | 0 | 118:05 | 518 | 118
| 1251 | 2013-09-02 | poniedziałek | 118:10 | 508 | 108 | 118:10 | 0 | 0 | 118:10 | 508 | 108
| 1252 | 2013-09-02 | poniedziałek | 118:15 | 508 | 108 | 118:15 | 0 | 0 | 118:15 | 508 | 108
| 1253 | 2013-09-02 | poniedziałek | 118:20 | 502 | 102 | 118:20 | 0 | 0 | 118:20 | 502 | 102
| 1254 | 2013-09-02 | poniedziałek | 118:25 | 504 | 104 | 118:25 | 0 | 0 | 118:25 | 504 | 104
| 1255 | 2013-09-02 | poniedziałek | 118:30 | 509 | 109 | 118:30 | 0 | 0 | 118:30 | 509 | 109
| 1256 | 2013-09-02 | poniedziałek | 118:35 | 502 | 102 | 118:35 | 0 | 0 | 118:35 | 502 | 102
| 1257 | 2013-09-02 | poniedziałek | 118:40 | 497 | 97 | 118:40 | 0 | 0 | 118:40 | 497 | 97
| 1258 | 2013-09-02 | poniedziałek | 118:45 | 496 | 96 | 118:45 | 0 | 0 | 118:45 | 496 | 96
| 1259 | 2013-09-02 | poniedziałek | 118:50 | 496 | 96 | 118:50 | 0 | 0 | 118:50 | 496 | 96
| 1260 | 2013-09-02 | poniedziałek | 118:55 | 495 | 95 | 118:55 | 0 | 0 | 118:55 | 495 | 95
| 1261 | 2013-09-02 | poniedziałek | 119:00 | 490 | 90 | 119:00 | 0 | 0 | 119:00 | 490 | 90
| 1262 | 2013-09-02 | poniedziałek | 119:05 | 487 | 87 | 119:05 | 0 | 0 | 119:05 | 487 | 87
| 1263 | 2013-09-02 | poniedziałek | 119:10 | 486 | 86 | 119:10 | 0 | 0 | 119:10 | 486 | 86
| 1264 | 2013-09-02 | poniedziałek | 119:15 | 484 | 84 | 119:15 | 0 | 0 | 119:15 | 484 | 84
| 1265 | 2013-09-02 | poniedziałek | 119:20 | 487 | 87 | 119:20 | 0 | 0 | 119:20 | 487 | 87
| 1266 | 2013-09-02 | poniedziałek | 119:25 | 475 | 75 | 119:25 | 0 | 0 | 119:25 | 475 | 75
| 1267 | 2013-09-02 | poniedziałek | 119:30 | 476 | 76 | 119:30 | 0 | 0 | 119:30 | 476 | 76
| 1268 | 2013-09-02 | poniedziałek | 119:35 | 474 | 74 | 119:35 | 0 | 0 | 119:35 | 474 | 74
| 1269 | 2013-09-02 | poniedziałek | 119:40 | 472 | 72 | 119:40 | 0 | 0 | 119:40 | 472 | 72
| 1270 | 2013-09-02 | poniedziałek | 119:45 | 466 | 66 | 119:45 | 0 | 0 | 119:45 | 466 | 66
| 1271 | 2013-09-02 | poniedziałek | 119:50 | 473 | 73 | 119:50 | 0 | 0 | 119:50 | 473 | 73
| 1272 | 2013-09-02 | poniedziałek | 119:55 | 459 | 59 | 119:55 | 0 | 0 | 119:55 | 459 | 59
| 1273 | 2013-09-03 | wtorek | 120:00 | 467 | 67 | 120:00 | 0 | 0 | 120:00 | 467 | 67
| 1274 | 2013-09-03 | wtorek | 120:05 | 465 | 65 | 120:05 | 0 | 0 | 120:05 | 465 | 65
| 1275 | 2013-09-03 | wtorek | 120:10 | 462 | 62 | 120:10 | 0 | 0 | 120:10 | 462 | 62
| 1276 | 2013-09-03 | wtorek | 120:15 | 461 | 61 | 120:15 | 0 | 0 | 120:15 | 461 | 61
| 1277 | 2013-09-03 | wtorek | 120:20 | 456 | 56 | 120:20 | 0 | 0 | 120:20 | 456 | 56
| 1278 | 2013-09-03 | wtorek | 120:25 | 453 | 53 | 120:25 | 0 | 0 | 120:25 | 453 | 53
| 1279 | 2013-09-03 | wtorek | 120:30 | 450 | 50 | 120:30 | 0 | 0 | 120:30 | 450 | 50
| 1280 | 2013-09-03 | wtorek | 120:35 | 450 | 50 | 120:35 | 0 | 0 | 120:35 | 450 | 50
| 1281 | 2013-09-03 | wtorek | 120:40 | 450 | 50 | 120:40 | 0 | 0 | 120:40 | 450 | 50
| 1282 | 2013-09-03 | wtorek | 120:45 | 452 | 52 | 120:45 | 0 | 0 | 120:45 | 452 | 52
| 1283 | 2013-09-03 | wtorek | 120:50 | 452 | 52 | 120:50 | 0 | 0 | 120:50 | 452 | 52
| 1284 | 2013-09-03 | wtorek | 120:55 | 449 | 49 | 120:55 | 0 | 0 | 120:55 | 449 | 49
| 1285 | 2013-09-03 | wtorek | 121:00 | 445 | 45 | 121:00 | 0 | 0 | 121:00 | 445 | 45
| 1286 | 2013-09-03 | wtorek | 121:05 | 439 | 39 | 121:05 | 0 | 0 | 121:05 | 439 | 39
| 1287 | 2013-09-03 | wtorek | 121:10 | 444 | 44 | 121:10 | 0 | 0 | 121:10 | 444 | 44
| 1288 | 2013-09-03 | wtorek | 121:15 | 443 | 43 | 121:15 | 0 | 0 | 121:15 | 443 | 43
| 1289 | 2013-09-03 | wtorek | 121:20 | 441 | 41 | 121:20 | 0 | 0 | 121:20 | 441 | 41
| 1290 | 2013-09-03 | wtorek | 121:25 | 439 | 39 | 121:25 | 0 | 0 | 121:25 | 439 | 39
| 1291 | 2013-09-03 | wtorek | 121:30 | 437 | 37 | 121:30 | 0 | 0 | 121:30 | 437 | 37
| 1292 | 2013-09-03 | wtorek | 121:35 | 437 | 37 | 121:35 | 0 | 0 | 121:35 | 437 | 37
| 1293 | 2013-09-03 | wtorek | 121:40 | 443 | 43 | 121:40 | 0 | 0 | 121:40 | 443 | 43
| 1294 | 2013-09-03 | wtorek | 121:45 | 439 | 39 | 121:45 | 0 | 0 | 121:45 | 439 | 39
| 1295 | 2013-09-03 | wtorek | 121:50 | 443 | 43 | 121:50 | 0 | 0 | 121:50 | 443 | 43
| 1296 | 2013-09-03 | wtorek | 121:55 | 434 | 34 | 121:55 | 0 | 0 | 121:55 | 434 | 34
| 1297 | 2013-09-03 | wtorek | 122:00 | 434 | 34 | 122:00 | 0 | 0 | 122:00 | 434 | 34
| 1298 | 2013-09-03 | wtorek | 122:05 | 434 | 34 | 122:05 | 0 | 0 | 122:05 | 434 | 34
| 1299 | 2013-09-03 | wtorek | 122:10 | 434 | 34 | 122:10 | 0 | 0 | 122:10 | 434 | 34
| 1300 | 2013-09-03 | wtorek | 122:15 | 436 | 36 | 122:15 | 0 | 0 | 122:15 | 436 | 36
| 1301 | 2013-09-03 | wtorek | 122:20 | 424 | 24 | 122:20 | 0 | 0 | 122:20 | 424 | 24
| 1302 | 2013-09-03 | wtorek | 122:25 | 437 | 37 | 122:25 | 0 | 0 | 122:25 | 437 | 37
| 1303 | 2013-09-03 | wtorek | 122:30 | 427 | 27 | 122:30 | 0 | 0 | 122:30 | 427 | 27
| 1304 | 2013-09-03 | wtorek | 122:35 | 423 | 23 | 122:35 | 0 | 0 | 122:35 | 423 | 23
| 1305 | 2013-09-03 | wtorek | 122:40 | 424 | 24 | 122:40 | 0 | 0 | 122:40 | 424 | 24
| 1306 | 2013-09-03 | wtorek | 122:45 | 424 | 24 | 122:45 | 0 | 0 | 122:45 | 424 | 24
| 1307 | 2013-09-03 | wtorek | 122:50 | 420 | 20 | 122:50 | 0 | 0 | 122:50 | 420 | 20
| 1308 | 2013-09-03 | wtorek | 122:55 | 419 | 19 | 122:55 | 0 | 0 | 122:55 | 419 | 19
| 1309 | 2013-09-03 | wtorek | 123:00 | 420 | 20 | 123:00 | 0 | 0 | 123:00 | 420 | 20
| 1310 | 2013-09-03 | wtorek | 123:05 | 420 | 20 | 123:05 | 0 | 0 | 123:05 | 420 | 20
| 1311 | 2013-09-03 | wtorek | 123:10 | 419 | 19 | 123:10 | 0 | 0 | 123:10 | 419 | 19
| 1312 | 2013-09-03 | wtorek | 123:15 | 420 | 20 | 123:15 | 0 | 0 | 123:15 | 420 | 20
| 1313 | 2013-09-03 | wtorek | 123:20 | 418 | 18 | 123:20 | 0 | 0 | 123:20 | 418 | 18
| 1314 | 2013-09-03 | wtorek | 123:25 | 422 | 22 | 123:25 | 0 | 0 | 123:25 | 422 | 22
| 1315 | 2013-09-03 | wtorek | 123:30 | 417 | 17 | 123:30 | 0 | 0 | 123:30 | 417 | 17
| 1316 | 2013-09-03 | wtorek | 123:35 | 418 | 18 | 123:35 | 0 | 0 | 123:35 | 418 | 18
| 1317 | 2013-09-03 | wtorek | 123:40 | 423 | 23 | 123:40 | 0 | 0 | 123:40 | 423 | 23
| 1318 | 2013-09-03 | wtorek | 123:45 | 423 | 23 | 123:45 | 0 | 0 | 123:45 | 423 | 23
| 1319 | 2013-09-03 | wtorek | 123:50 | 428 | 28 | 123:50 | 0 | 0 | 123:50 | 428 | 28
| 1320 | 2013-09-03 | wtorek | 123:55 | 420 | 20 | 123:55 | 0 | 0 | 123:55 | 420 | 20
| 1321 | 2013-09-03 | wtorek | 124:00 | 423 | 23 | 124:00 | 0 | 0 | 124:00 | 423 | 23
| 1322 | 2013-09-03 | wtorek | 124:05 | 417 | 17 | 124:05 | 0 | 0 | 124:05 | 417 | 17
| 1323 | 2013-09-03 | wtorek | 124:10 | 421 | 21 | 124:10 | 0 | 0 | 124:10 | 421 | 21
| 1324 | 2013-09-03 | wtorek | 124:15 | 415 | 15 | 124:15 | 0 | 0 | 124:15 | 415 | 15
| 1325 | 2013-09-03 | wtorek | 124:20 | 415 | 15 | 124:20 | 0 | 0 | 124:20 | 415 | 15
| 1326 | 2013-09-03 | wtorek | 124:25 | 416 | 16 | 124:25 | 0 | 0 | 124:25 | 416 | 16
| 1327 | 2013-09-03 | wtorek | 124:30 | 413 | 13 | 124:30 | 0 | 0 | 124:30 | 413 | 13
| 1328 | 2013-09-03 | wtorek | 124:35 | 411 | 11 | 124:35 | 0 | 0 | 124:35 | 411 | 11
| 1329 | 2013-09-03 | wtorek | 124:40 | 417 | 17 | 124:40 | 0 | 0 | 124:40 | 417 | 17
| 1330 | 2013-09-03 | wtorek | 124:45 | 420 | 20 | 124:45 | 0 | 0 | 124:45 | 420 | 20
| 1331 | 2013-09-03 | wtorek | 124:50 | 495 | 95 | 124:50 | 0 | 0 | 124:50 | 495 | 95
| 1332 | 2013-09-03 | wtorek | 124:55 | 467 | 67 | 124:55 | 0 | 0 | 124:55 | 467 | 67
| 1333 | 2013-09-03 | wtorek | 125:00 | 460 | 60 | 125:00 | 0 | 0 | 125:00 | 460 | 60
| 1334 | 2013-09-03 | wtorek | 125:05 | 456 | 56 | 125:05 | 0 | 0 | 125:05 | 456 | 56
| 1335 | 2013-09-03 | wtorek | 125:10 | 461 | 61 | 125:10 | 0 | 0 | 125:10 | 461 | 61
| 1336 | 2013-09-03 | wtorek | 125:15 | 455 | 55 | 125:15 | 0 | 0 | 125:15 | 455 | 55
| 1337 | 2013-09-03 | wtorek | 125:20 | 454 | 54 | 125:20 | 0 | 0 | 125:20 | 454 | 54
| 1338 | 2013-09-03 | wtorek | 125:25 | 456 | 56 | 125:25 | 0 | 0 | 125:25 | 456 | 56
| 1339 | 2013-09-03 | wtorek | 125:30 | 458 | 58 | 125:30 | 0 | 0 | 125:30 | 458 | 58
| 1340 | 2013-09-03 | wtorek | 125:35 | 452 | 52 | 125:35 | 0 | 0 | 125:35 | 452 | 52
| 1341 | 2013-09-03 | wtorek | 125:40 | 454 | 54 | 125:40 | 0 | 0 | 125:40 | 454 | 54
| 1342 | 2013-09-03 | wtorek | 125:45 | 456 | 56 | 125:45 | 0 | 0 | 125:45 | 456 | 56
| 1343 | 2013-09-03 | wtorek | 125:50 | 453 | 53 | 125:50 | 0 | 0 | 125:50 | 453 | 53
| 1344 | 2013-09-03 | wtorek | 125:55 | 447 | 47 | 125:55 | 0 | 0 | 125:55 | 447 | 47
| 1345 | 2013-09-03 | wtorek | 126:00 | 451 | 51 | 126:00 | 0 | 0 | 126:00 | 451 | 51
| 1346 | 2013-09-03 | wtorek | 126:05 | 452 | 52 | 126:05 | 0 | 0 | 126:05 | 452 | 52
| 1347 | 2013-09-03 | wtorek | 126:10 | 445 | 45 | 126:10 | 0 | 0 | 126:10 | 445 | 45
| 1348 | 2013-09-03 | wtorek | 126:15 | 450 | 50 | 126:15 | 0 | 0 | 126:15 | 450 | 50
| 1349 | 2013-09-03 | wtorek | 126:20 | 447 | 47 | 126:20 | 0 | 0 | 126:20 | 447 | 47
| 1350 | 2013-09-03 | wtorek | 126:25 | 448 | 48 | 126:25 | 0 | 0 | 126:25 | 448 | 48
| 1351 | 2013-09-03 | wtorek | 126:30 | 445 | 45 | 126:30 | 0 | 0 | 126:30 | 445 | 45
| 1352 | 2013-09-03 | wtorek | 126:35 | 444 | 44 | 126:35 | 0 | 0 | 126:35 | 444 | 44
| 1353 | 2013-09-03 | wtorek | 126:40 | 443 | 43 | 126:40 | 0 | 0 | 126:40 | 443 | 43
| 1354 | 2013-09-03 | wtorek | 126:45 | 444 | 44 | 126:45 | 0 | 0 | 126:45 | 444 | 44
| 1355 | 2013-09-03 | wtorek | 126:50 | 443 | 43 | 126:50 | 0 | 0 | 126:50 | 443 | 43
| 1356 | 2013-09-03 | wtorek | 126:55 | 439 | 39 | 126:55 | 0 | 0 | 126:55 | 439 | 39
| 1357 | 2013-09-03 | wtorek | 127:00 | 442 | 42 | 127:00 | 0 | 0 | 127:00 | 442 | 42
| 1358 | 2013-09-03 | wtorek | 127:05 | 443 | 43 | 127:05 | 0 | 0 | 127:05 | 443 | 43
| 1359 | 2013-09-03 | wtorek | 127:10 | 441 | 41 | 127:10 | 0 | 0 | 127:10 | 441 | 41
| 1360 | 2013-09-03 | wtorek | 127:15 | 432 | 32 | 127:15 | 0 | 0 | 127:15 | 432 | 32
| 1361 | 2013-09-03 | wtorek | 127:20 | 439 | 39 | 127:20 | 0 | 0 | 127:20 | 439 | 39
| 1362 | 2013-09-03 | wtorek | 127:25 | 434 | 34 | 127:25 | 0 | 0 | 127:25 | 434 | 34
| 1363 | 2013-09-03 | wtorek | 127:30 | 437 | 37 | 127:30 | 0 | 0 | 127:30 | 437 | 37
| 1364 | 2013-09-03 | wtorek | 127:35 | 437 | 37 | 127:35 | 0 | 0 | 127:35 | 437 | 37
| 1365 | 2013-09-03 | wtorek | 127:40 | 437 | 37 | 127:40 | 0 | 0 | 127:40 | 437 | 37
| 1366 | 2013-09-03 | wtorek | 127:45 | 437 | 37 | 127:45 | 0 | 0 | 127:45 | 437 | 37
| 1367 | 2013-09-03 | wtorek | 127:50 | 430 | 30 | 127:50 | 0 | 0 | 127:50 | 430 | 30
| 1368 | 2013-09-03 | wtorek | 127:55 | 435 | 35 | 127:55 | 0 | 0 | 127:55 | 435 | 35
| 1369 | 2013-09-03 | wtorek | 128:00 | 438 | 38 | 128:00 | 0 | 0 | 128:00 | 438 | 38
| 1370 | 2013-09-03 | wtorek | 128:05 | 440 | 40 | 128:05 | 0 | 0 | 128:05 | 440 | 40
| 1371 | 2013-09-03 | wtorek | 128:10 | 439 | 39 | 128:10 | 0 | 0 | 128:10 | 439 | 39
| 1372 | 2013-09-03 | wtorek | 128:15 | 434 | 34 | 128:15 | 0 | 0 | 128:15 | 434 | 34
| 1373 | 2013-09-03 | wtorek | 128:20 | 434 | 34 | 128:20 | 0 | 0 | 128:20 | 434 | 34
| 1374 | 2013-09-03 | wtorek | 128:25 | 437 | 37 | 128:25 | 0 | 0 | 128:25 | 437 | 37
| 1375 | 2013-09-03 | wtorek | 128:30 | 436 | 36 | 128:30 | 0 | 0 | 128:30 | 436 | 36
| 1376 | 2013-09-03 | wtorek | 128:35 | 473 | 73 | 128:35 | 0 | 0 | 128:35 | 473 | 73
| 1377 | 2013-09-03 | wtorek | 128:40 | 425 | 25 | 128:40 | 0 | 0 | 128:40 | 425 | 25
| 1378 | 2013-09-03 | wtorek | 128:45 | 426 | 26 | 128:45 | 0 | 0 | 128:45 | 426 | 26
| 1379 | 2013-09-03 | wtorek | 128:50 | 433 | 33 | 128:50 | 0 | 0 | 128:50 | 433 | 33
| 1380 | 2013-09-03 | wtorek | 128:55 | 437 | 37 | 128:55 | 0 | 0 | 128:55 | 437 | 37
| 1381 | 2013-09-03 | wtorek | 129:00 | 432 | 32 | 129:00 | 0 | 0 | 129:00 | 432 | 32
| 1382 | 2013-09-03 | wtorek | 129:05 | 427 | 27 | 129:05 | 0 | 0 | 129:05 | 427 | 27
| 1383 | 2013-09-03 | wtorek | 129:10 | 466 | 66 | 129:10 | 0 | 0 | 129:10 | 466 | 66
| 1384 | 2013-09-03 | wtorek | 129:15 | 449 | 49 | 129:15 | 0 | 0 | 129:15 | 449 | 49
| 1385 | 2013-09-03 | wtorek | 129:20 | 428 | 28 | 129:20 | 0 | 0 | 129:20 | 428 | 28
| 1386 | 2013-09-03 | wtorek | 129:25 | 447 | 47 | 129:25 | 0 | 0 | 129:25 | 447 | 47
| 1387 | 2013-09-03 | wtorek | 129:30 | 545 | 145 | 129:30 | 0 | 0 | 129:30 | 545 | 145
| 1388 | 2013-09-03 | wtorek | 129:35 | 652 | 252 | 129:35 | 0 | 0 | 129:35 | 652 | 252
| 1389 | 2013-09-03 | wtorek | 129:40 | 712 | 312 | 129:40 | 0 | 0 | 129:40 | 712 | 312
| 1390 | 2013-09-03 | wtorek | 129:45 | 760 | 360 | 129:45 | 0 | 0 | 129:45 | 760 | 360
| 1391 | 2013-09-03 | wtorek | 129:50 | 746 | 346 | 129:50 | 0 | 0 | 129:50 | 746 | 346
| 1392 | 2013-09-03 | wtorek | 129:55 | 926 | 526 | 129:55 | 0 | 0 | 129:55 | 926 | 526
| 1393 | 2013-09-03 | wtorek | 130:00 | 976 | 576 | 130:00 | 0 | 0 | 130:00 | 976 | 576
| 1394 | 2013-09-03 | wtorek | 130:05 | 934 | 534 | 130:05 | 0 | 0 | 130:05 | 934 | 534
| 1395 | 2013-09-03 | wtorek | 130:10 | 746 | 346 | 130:10 | 0 | 0 | 130:10 | 746 | 346
| 1396 | 2013-09-03 | wtorek | 130:15 | 855 | 455 | 130:15 | 0 | 0 | 130:15 | 855 | 455
| 1397 | 2013-09-03 | wtorek | 130:20 | 832 | 432 | 130:20 | 0 | 0 | 130:20 | 832 | 432
| 1398 | 2013-09-03 | wtorek | 130:25 | 845 | 445 | 130:25 | 0 | 0 | 130:25 | 845 | 445
| 1399 | 2013-09-03 | wtorek | 130:30 | 901 | 501 | 130:30 | 0 | 0 | 130:30 | 901 | 501
| 1400 | 2013-09-03 | wtorek | 130:35 | 913 | 513 | 130:35 | 0 | 0 | 130:35 | 913 | 513
| 1401 | 2013-09-03 | wtorek | 130:40 | 905 | 505 | 130:40 | 0 | 0 | 130:40 | 905 | 505
| 1402 | 2013-09-03 | wtorek | 130:45 | 901 | 501 | 130:45 | 0 | 0 | 130:45 | 901 | 501
| 1403 | 2013-09-03 | wtorek | 130:50 | 868 | 468 | 130:50 | 0 | 0 | 130:50 | 868 | 468
| 1404 | 2013-09-03 | wtorek | 130:55 | 880 | 480 | 130:55 | 0 | 0 | 130:55 | 880 | 480
| 1405 | 2013-09-03 | wtorek | 131:00 | 867 | 467 | 131:00 | 0 | 0 | 131:00 | 867 | 467
| 1406 | 2013-09-03 | wtorek | 131:05 | 843 | 443 | 131:05 | 0 | 0 | 131:05 | 843 | 443
| 1407 | 2013-09-03 | wtorek | 131:10 | 717 | 317 | 131:10 | 0 | 0 | 131:10 | 717 | 317
| 1408 | 2013-09-03 | wtorek | 131:15 | 614 | 214 | 131:15 | 0 | 0 | 131:15 | 614 | 214
| 1409 | 2013-09-03 | wtorek | 131:20 | 528 | 128 | 131:20 | 0 | 0 | 131:20 | 528 | 128
| 1410 | 2013-09-03 | wtorek | 131:25 | 509 | 109 | 131:25 | 0 | 0 | 131:25 | 509 | 109
| 1411 | 2013-09-03 | wtorek | 131:30 | 511 | 111 | 131:30 | 0 | 0 | 131:30 | 511 | 111
| 1412 | 2013-09-03 | wtorek | 131:35 | 503 | 103 | 131:35 | 0 | 0 | 131:35 | 503 | 103
| 1413 | 2013-09-03 | wtorek | 131:40 | 590 | 190 | 131:40 | 0 | 0 | 131:40 | 590 | 190
| 1414 | 2013-09-03 | wtorek | 131:45 | 688 | 288 | 131:45 | 0 | 0 | 131:45 | 688 | 288
| 1415 | 2013-09-03 | wtorek | 131:50 | 741 | 341 | 131:50 | 0 | 0 | 131:50 | 741 | 341
| 1416 | 2013-09-03 | wtorek | 131:55 | 817 | 417 | 131:55 | 0 | 0 | 131:55 | 817 | 417
| 1417 | 2013-09-03 | wtorek | 132:00 | 884 | 484 | 132:00 | 0 | 0 | 132:00 | 884 | 484
| 1418 | 2013-09-03 | wtorek | 132:05 | 906 | 506 | 132:05 | 0 | 0 | 132:05 | 906 | 506
| 1419 | 2013-09-03 | wtorek | 132:10 | 921 | 521 | 132:10 | 0 | 0 | 132:10 | 921 | 521
| 1420 | 2013-09-03 | wtorek | 132:15 | 840 | 440 | 132:15 | 0 | 0 | 132:15 | 840 | 440
| 1421 | 2013-09-03 | wtorek | 132:20 | 853 | 453 | 132:20 | 0 | 0 | 132:20 | 853 | 453
| 1422 | 2013-09-03 | wtorek | 132:25 | 940 | 540 | 132:25 | 0 | 0 | 132:25 | 940 | 540
| 1423 | 2013-09-03 | wtorek | 132:30 | 912 | 512 | 132:30 | 0 | 0 | 132:30 | 912 | 512
| 1424 | 2013-09-03 | wtorek | 132:35 | 943 | 543 | 132:35 | 0 | 0 | 132:35 | 943 | 543
| 1425 | 2013-09-03 | wtorek | 132:40 | 1059 | 659 | 132:40 | 0 | 0 | 132:40 | 1059 | 659
| 1426 | 2013-09-03 | wtorek | 132:45 | 1083 | 683 | 132:45 | 0 | 0 | 132:45 | 1083 | 683
| 1427 | 2013-09-03 | wtorek | 132:50 | 1092 | 692 | 132:50 | 0 | 0 | 132:50 | 1092 | 692
| 1428 | 2013-09-03 | wtorek | 132:55 | 1099 | 699 | 132:55 | 0 | 0 | 132:55 | 1099 | 699
| 1429 | 2013-09-03 | wtorek | 133:00 | 907 | 507 | 133:00 | 0 | 0 | 133:00 | 907 | 507
| 1430 | 2013-09-03 | wtorek | 133:05 | 796 | 396 | 133:05 | 0 | 0 | 133:05 | 796 | 396
| 1431 | 2013-09-03 | wtorek | 133:10 | 740 | 340 | 133:10 | 0 | 0 | 133:10 | 740 | 340
| 1432 | 2013-09-03 | wtorek | 133:15 | 754 | 354 | 133:15 | 0 | 0 | 133:15 | 754 | 354
| 1433 | 2013-09-03 | wtorek | 133:20 | 756 | 356 | 133:20 | 0 | 0 | 133:20 | 756 | 356
| 1434 | 2013-09-03 | wtorek | 133:25 | 757 | 357 | 133:25 | 0 | 0 | 133:25 | 757 | 357
| 1435 | 2013-09-03 | wtorek | 133:30 | 750 | 350 | 133:30 | 0 | 0 | 133:30 | 750 | 350
| 1436 | 2013-09-03 | wtorek | 133:35 | 726 | 326 | 133:35 | 0 | 0 | 133:35 | 726 | 326
| 1437 | 2013-09-03 | wtorek | 133:40 | 697 | 297 | 133:40 | 0 | 0 | 133:40 | 697 | 297
| 1438 | 2013-09-03 | wtorek | 133:45 | 675 | 275 | 133:45 | 0 | 0 | 133:45 | 675 | 275
| 1439 | 2013-09-03 | wtorek | 133:50 | 664 | 264 | 133:50 | 0 | 0 | 133:50 | 664 | 264
| 1440 | 2013-09-03 | wtorek | 133:55 | 670 | 270 | 133:55 | 0 | 0 | 133:55 | 670 | 270
| 1441 | 2013-09-03 | wtorek | 134:00 | 687 | 287 | 134:00 | 0 | 0 | 134:00 | 687 | 287
| 1442 | 2013-09-03 | wtorek | 134:05 | 736 | 336 | 134:05 | 0 | 0 | 134:05 | 736 | 336
| 1443 | 2013-09-03 | wtorek | 134:10 | 728 | 328 | 134:10 | 0 | 0 | 134:10 | 728 | 328
| 1444 | 2013-09-03 | wtorek | 134:15 | 729 | 329 | 134:15 | 0 | 0 | 134:15 | 729 | 329
| 1445 | 2013-09-03 | wtorek | 134:20 | 851 | 451 | 134:20 | 0 | 0 | 134:20 | 851 | 451
| 1446 | 2013-09-03 | wtorek | 134:25 | 1029 | 629 | 134:25 | 0 | 0 | 134:25 | 1029 | 629
| 1447 | 2013-09-03 | wtorek | 134:30 | 1104 | 704 | 134:30 | 0 | 0 | 134:30 | 1104 | 704
| 1448 | 2013-09-03 | wtorek | 134:35 | 1078 | 678 | 134:35 | 0 | 0 | 134:35 | 1078 | 678
| 1449 | 2013-09-03 | wtorek | 134:40 | 1200 | 800 | 134:40 | 0 | 0 | 134:40 | 1200 | 800
| 1450 | 2013-09-03 | wtorek | 134:45 | 1244 | 844 | 134:45 | 0 | 0 | 134:45 | 1244 | 844
| 1451 | 2013-09-03 | wtorek | 134:50 | 1271 | 871 | 134:50 | 0 | 0 | 134:50 | 1271 | 871
| 1452 | 2013-09-03 | wtorek | 134:55 | 1332 | 932 | 134:55 | 0 | 0 | 134:55 | 1332 | 932
| 1453 | 2013-09-03 | wtorek | 135:00 | 1375 | 975 | 135:00 | 0 | 0 | 135:00 | 1375 | 975
| 1454 | 2013-09-03 | wtorek | 135:05 | 1425 | 1025 | 135:05 | 0 | 0 | 135:05 | 1425 | 1025
| 1455 | 2013-09-03 | wtorek | 135:10 | 1440 | 1040 | 135:10 | 0 | 0 | 135:10 | 1440 | 1040
| 1456 | 2013-09-03 | wtorek | 135:15 | 1468 | 1068 | 135:15 | 0 | 0 | 135:15 | 1468 | 1068
| 1457 | 2013-09-03 | wtorek | 135:20 | 1394 | 994 | 135:20 | 0 | 0 | 135:20 | 1394 | 994
| 1458 | 2013-09-03 | wtorek | 135:25 | 1477 | 1077 | 135:25 | 0 | 0 | 135:25 | 1477 | 1077
| 1459 | 2013-09-03 | wtorek | 135:30 | 1445 | 1045 | 135:30 | 0 | 0 | 135:30 | 1445 | 1045
| 1460 | 2013-09-03 | wtorek | 135:35 | 1455 | 1055 | 135:35 | 0 | 0 | 135:35 | 1455 | 1055
| 1461 | 2013-09-03 | wtorek | 135:40 | 1474 | 1074 | 135:40 | 0 | 0 | 135:40 | 1474 | 1074
| 1462 | 2013-09-03 | wtorek | 135:45 | 1505 | 1105 | 135:45 | 0 | 0 | 135:45 | 1505 | 1105
| 1463 | 2013-09-03 | wtorek | 135:50 | 1523 | 1123 | 135:50 | 0 | 0 | 135:50 | 1523 | 1123
| 1464 | 2013-09-03 | wtorek | 135:55 | 1554 | 1154 | 135:55 | 0 | 0 | 135:55 | 1554 | 1154
| 1465 | 2013-09-03 | wtorek | 136:00 | 1574 | 1174 | 136:00 | 0 | 0 | 136:00 | 1574 | 1174
| 1466 | 2013-09-03 | wtorek | 136:05 | 1605 | 1205 | 136:05 | 0 | 0 | 136:05 | 1605 | 1205
| 1467 | 2013-09-03 | wtorek | 136:10 | 1619 | 1219 | 136:10 | 0 | 0 | 136:10 | 1619 | 1219
| 1468 | 2013-09-03 | wtorek | 136:15 | 1632 | 1232 | 136:15 | 0 | 0 | 136:15 | 1632 | 1232
| 1469 | 2013-09-03 | wtorek | 136:20 | 1668 | 1268 | 136:20 | 0 | 0 | 136:20 | 1668 | 1268
| 1470 | 2013-09-03 | wtorek | 136:25 | 1661 | 1261 | 136:25 | 0 | 0 | 136:25 | 1661 | 1261
| 1471 | 2013-09-03 | wtorek | 136:30 | 1726 | 1326 | 136:30 | 0 | 0 | 136:30 | 1726 | 1326
| 1472 | 2013-09-03 | wtorek | 136:35 | 1752 | 1352 | 136:35 | 0 | 0 | 136:35 | 1752 | 1352
| 1473 | 2013-09-03 | wtorek | 136:40 | 1769 | 1369 | 136:40 | 0 | 0 | 136:40 | 1769 | 1369
| 1474 | 2013-09-03 | wtorek | 136:45 | 1770 | 1370 | 136:45 | 0 | 0 | 136:45 | 1770 | 1370
| 1475 | 2013-09-03 | wtorek | 136:50 | 1784 | 1384 | 136:50 | 0 | 0 | 136:50 | 1784 | 1384
| 1476 | 2013-09-03 | wtorek | 136:55 | 1801 | 1401 | 136:55 | 0 | 0 | 136:55 | 1801 | 1401
| 1477 | 2013-09-03 | wtorek | 137:00 | 1847 | 1447 | 137:00 | 0 | 0 | 137:00 | 1847 | 1447
| 1478 | 2013-09-03 | wtorek | 137:05 | 1860 | 1460 | 137:05 | 0 | 0 | 137:05 | 1860 | 1460
| 1479 | 2013-09-03 | wtorek | 137:10 | 1893 | 1493 | 137:10 | 0 | 0 | 137:10 | 1893 | 1493
| 1480 | 2013-09-03 | wtorek | 137:15 | 1906 | 1506 | 137:15 | 0 | 0 | 137:15 | 1906 | 1506
| 1481 | 2013-09-03 | wtorek | 137:20 | 1920 | 1520 | 137:20 | 0 | 0 | 137:20 | 1920 | 1520
| 1482 | 2013-09-03 | wtorek | 137:25 | 1926 | 1526 | 137:25 | 0 | 0 | 137:25 | 1926 | 1526
| 1483 | 2013-09-03 | wtorek | 137:30 | 1945 | 1545 | 137:30 | 0 | 0 | 137:30 | 1945 | 1545
| 1484 | 2013-09-03 | wtorek | 137:35 | 1931 | 1531 | 137:35 | 0 | 0 | 137:35 | 1931 | 1531
| 1485 | 2013-09-03 | wtorek | 137:40 | 1935 | 1535 | 137:40 | 0 | 0 | 137:40 | 1935 | 1535
| 1486 | 2013-09-03 | wtorek | 137:45 | 1960 | 1560 | 137:45 | 0 | 0 | 137:45 | 1960 | 1560
| 1487 | 2013-09-03 | wtorek | 137:50 | 1960 | 1560 | 137:50 | 0 | 0 | 137:50 | 1960 | 1560
| 1488 | 2013-09-03 | wtorek | 137:55 | 1997 | 1597 | 137:55 | 0 | 0 | 137:55 | 1997 | 1597
| 1489 | 2013-09-03 | wtorek | 138:00 | 2018 | 1618 | 138:00 | 0 | 0 | 138:00 | 2018 | 1618
| 1490 | 2013-09-03 | wtorek | 138:05 | 2015 | 1615 | 138:05 | 0 | 0 | 138:05 | 2015 | 1615
| 1491 | 2013-09-03 | wtorek | 138:10 | 1993 | 1593 | 138:10 | 0 | 0 | 138:10 | 1993 | 1593
| 1492 | 2013-09-03 | wtorek | 138:15 | 1998 | 1598 | 138:15 | 0 | 0 | 138:15 | 1998 | 1598
| 1493 | 2013-09-03 | wtorek | 138:20 | 2015 | 1615 | 138:20 | 0 | 0 | 138:20 | 2015 | 1615
| 1494 | 2013-09-03 | wtorek | 138:25 | 2029 | 1629 | 138:25 | 0 | 0 | 138:25 | 2029 | 1629
| 1495 | 2013-09-03 | wtorek | 138:30 | 2030 | 1630 | 138:30 | 0 | 0 | 138:30 | 2030 | 1630
| 1496 | 2013-09-03 | wtorek | 138:35 | 2028 | 1628 | 138:35 | 0 | 0 | 138:35 | 2028 | 1628
| 1497 | 2013-09-03 | wtorek | 138:40 | 2051 | 1651 | 138:40 | 0 | 0 | 138:40 | 2051 | 1651
| 1498 | 2013-09-03 | wtorek | 138:45 | 2073 | 1673 | 138:45 | 0 | 0 | 138:45 | 2073 | 1673
| 1499 | 2013-09-03 | wtorek | 138:50 | 2110 | 1710 | 138:50 | 0 | 0 | 138:50 | 2110 | 1710
| 1500 | 2013-09-03 | wtorek | 138:55 | 2118 | 1718 | 138:55 | 0 | 0 | 138:55 | 2118 | 1718
| 1501 | 2013-09-03 | wtorek | 139:00 | 2136 | 1736 | 139:00 | 0 | 0 | 139:00 | 2136 | 1736
| 1502 | 2013-09-03 | wtorek | 139:05 | 2143 | 1743 | 139:05 | 0 | 0 | 139:05 | 2143 | 1743
| 1503 | 2013-09-03 | wtorek | 139:10 | 2130 | 1730 | 139:10 | 0 | 0 | 139:10 | 2130 | 1730
| 1504 | 2013-09-03 | wtorek | 139:15 | 2140 | 1740 | 139:15 | 0 | 0 | 139:15 | 2140 | 1740
| 1505 | 2013-09-03 | wtorek | 139:20 | 2157 | 1757 | 139:20 | 0 | 0 | 139:20 | 2157 | 1757
| 1506 | 2013-09-03 | wtorek | 139:25 | 2173 | 1773 | 139:25 | 0 | 0 | 139:25 | 2173 | 1773
| 1507 | 2013-09-03 | wtorek | 139:30 | 2173 | 1773 | 139:30 | 0 | 0 | 139:30 | 2173 | 1773
| 1508 | 2013-09-03 | wtorek | 139:35 | 2163 | 1763 | 139:35 | 0 | 0 | 139:35 | 2163 | 1763
| 1509 | 2013-09-03 | wtorek | 139:40 | 2180 | 1780 | 139:40 | 0 | 0 | 139:40 | 2180 | 1780
| 1510 | 2013-09-03 | wtorek | 139:45 | 2185 | 1785 | 139:45 | 0 | 0 | 139:45 | 2185 | 1785
| 1511 | 2013-09-03 | wtorek | 139:50 | 2180 | 1780 | 139:50 | 0 | 0 | 139:50 | 2180 | 1780
| 1512 | 2013-09-03 | wtorek | 139:55 | 2196 | 1796 | 139:55 | 0 | 0 | 139:55 | 2196 | 1796
| 1513 | 2013-09-03 | wtorek | 140:00 | 2197 | 1797 | 140:00 | 0 | 0 | 140:00 | 2197 | 1797
| 1514 | 2013-09-03 | wtorek | 140:05 | 2234 | 1834 | 140:05 | 0 | 0 | 140:05 | 2234 | 1834
| 1515 | 2013-09-03 | wtorek | 140:10 | 2251 | 1851 | 140:10 | 0 | 0 | 140:10 | 2251 | 1851
| 1516 | 2013-09-03 | wtorek | 140:15 | 2228 | 1828 | 140:15 | 0 | 0 | 140:15 | 2228 | 1828
| 1517 | 2013-09-03 | wtorek | 140:20 | 2226 | 1826 | 140:20 | 0 | 0 | 140:20 | 2226 | 1826
| 1518 | 2013-09-03 | wtorek | 140:25 | 2249 | 1849 | 140:25 | 0 | 0 | 140:25 | 2249 | 1849
| 1519 | 2013-09-03 | wtorek | 140:30 | 2260 | 1860 | 140:30 | 0 | 0 | 140:30 | 2260 | 1860
| 1520 | 2013-09-03 | wtorek | 140:35 | 2288 | 1888 | 140:35 | 0 | 0 | 140:35 | 2288 | 1888
| 1521 | 2013-09-03 | wtorek | 140:40 | 2294 | 1894 | 140:40 | 0 | 0 | 140:40 | 2294 | 1894
| 1522 | 2013-09-03 | wtorek | 140:45 | 2306 | 1906 | 140:45 | 0 | 0 | 140:45 | 2306 | 1906
| 1523 | 2013-09-03 | wtorek | 140:50 | 2346 | 1946 | 140:50 | 0 | 0 | 140:50 | 2346 | 1946
| 1524 | 2013-09-03 | wtorek | 140:55 | 2331 | 1931 | 140:55 | 0 | 0 | 140:55 | 2331 | 1931
| 1525 | 2013-09-03 | wtorek | 141:00 | 2345 | 1945 | 141:00 | 0 | 0 | 141:00 | 2345 | 1945
| 1526 | 2013-09-03 | wtorek | 141:05 | 2358 | 1958 | 141:05 | 0 | 0 | 141:05 | 2358 | 1958
| 1527 | 2013-09-03 | wtorek | 141:10 | 2342 | 1942 | 141:10 | 0 | 0 | 141:10 | 2342 | 1942
| 1528 | 2013-09-03 | wtorek | 141:15 | 2323 | 1923 | 141:15 | 0 | 0 | 141:15 | 2323 | 1923
| 1529 | 2013-09-03 | wtorek | 141:20 | 2348 | 1948 | 141:20 | 0 | 0 | 141:20 | 2348 | 1948
| 1530 | 2013-09-03 | wtorek | 141:25 | 2345 | 1945 | 141:25 | 0 | 0 | 141:25 | 2345 | 1945
| 1531 | 2013-09-03 | wtorek | 141:30 | 2338 | 1938 | 141:30 | 0 | 0 | 141:30 | 2338 | 1938
| 1532 | 2013-09-03 | wtorek | 141:35 | 2360 | 1960 | 141:35 | 0 | 0 | 141:35 | 2360 | 1960
| 1533 | 2013-09-03 | wtorek | 141:40 | 2336 | 1936 | 141:40 | 0 | 0 | 141:40 | 2336 | 1936
| 1534 | 2013-09-03 | wtorek | 141:45 | 2336 | 1936 | 141:45 | 0 | 0 | 141:45 | 2336 | 1936
| 1535 | 2013-09-03 | wtorek | 141:50 | 2354 | 1954 | 141:50 | 0 | 0 | 141:50 | 2354 | 1954
| 1536 | 2013-09-03 | wtorek | 141:55 | 2357 | 1957 | 141:55 | 0 | 0 | 141:55 | 2357 | 1957
| 1537 | 2013-09-03 | wtorek | 142:00 | 2386 | 1986 | 142:00 | 0 | 0 | 142:00 | 2386 | 1986
| 1538 | 2013-09-03 | wtorek | 142:05 | 2392 | 1992 | 142:05 | 0 | 0 | 142:05 | 2392 | 1992
| 1539 | 2013-09-03 | wtorek | 142:10 | 2386 | 1986 | 142:10 | 0 | 0 | 142:10 | 2386 | 1986
| 1540 | 2013-09-03 | wtorek | 142:15 | 2381 | 1981 | 142:15 | 0 | 0 | 142:15 | 2381 | 1981
| 1541 | 2013-09-03 | wtorek | 142:20 | 2386 | 1986 | 142:20 | 0 | 0 | 142:20 | 2386 | 1986
| 1542 | 2013-09-03 | wtorek | 142:25 | 2357 | 1957 | 142:25 | 0 | 0 | 142:25 | 2357 | 1957
| 1543 | 2013-09-03 | wtorek | 142:30 | 2335 | 1935 | 142:30 | 0 | 0 | 142:30 | 2335 | 1935
| 1544 | 2013-09-03 | wtorek | 142:35 | 2337 | 1937 | 142:35 | 0 | 0 | 142:35 | 2337 | 1937
| 1545 | 2013-09-03 | wtorek | 142:40 | 2282 | 1882 | 142:40 | 0 | 0 | 142:40 | 2282 | 1882
| 1546 | 2013-09-03 | wtorek | 142:45 | 2276 | 1876 | 142:45 | 0 | 0 | 142:45 | 2276 | 1876
| 1547 | 2013-09-03 | wtorek | 142:50 | 2269 | 1869 | 142:50 | 0 | 0 | 142:50 | 2269 | 1869
| 1548 | 2013-09-03 | wtorek | 142:55 | 2257 | 1857 | 142:55 | 0 | 0 | 142:55 | 2257 | 1857
| 1549 | 2013-09-03 | wtorek | 143:00 | 2243 | 1843 | 143:00 | 0 | 0 | 143:00 | 2243 | 1843
| 1550 | 2013-09-03 | wtorek | 143:05 | 2204 | 1804 | 143:05 | 0 | 0 | 143:05 | 2204 | 1804
| 1551 | 2013-09-03 | wtorek | 143:10 | 2138 | 1738 | 143:10 | 0 | 0 | 143:10 | 2138 | 1738
| 1552 | 2013-09-03 | wtorek | 143:15 | 2159 | 1759 | 143:15 | 0 | 0 | 143:15 | 2159 | 1759
| 1553 | 2013-09-03 | wtorek | 143:20 | 2056 | 1656 | 143:20 | 0 | 0 | 143:20 | 2056 | 1656
| 1554 | 2013-09-03 | wtorek | 143:25 | 2005 | 1605 | 143:25 | 0 | 0 | 143:25 | 2005 | 1605
| 1555 | 2013-09-03 | wtorek | 143:30 | 1948 | 1548 | 143:30 | 0 | 0 | 143:30 | 1948 | 1548
| 1556 | 2013-09-03 | wtorek | 143:35 | 1903 | 1503 | 143:35 | 0 | 0 | 143:35 | 1903 | 1503
| 1557 | 2013-09-03 | wtorek | 143:40 | 1849 | 1449 | 143:40 | 0 | 0 | 143:40 | 1849 | 1449
| 1558 | 2013-09-03 | wtorek | 143:45 | 1787 | 1387 | 143:45 | 0 | 0 | 143:45 | 1787 | 1387
| 1559 | 2013-09-03 | wtorek | 143:50 | 1741 | 1341 | 143:50 | 0 | 0 | 143:50 | 1741 | 1341
| 1560 | 2013-09-03 | wtorek | 143:55 | 1709 | 1309 | 143:55 | 0 | 0 | 143:55 | 1709 | 1309
| 1561 | 2013-09-04 | środa | 144:00 | 1692 | 1292 | 144:00 | 0 | 0 | 144:00 | 1692 | 1292
| 1562 | 2013-09-04 | środa | 144:05 | 1671 | 1271 | 144:05 | 0 | 0 | 144:05 | 1671 | 1271
| 1563 | 2013-09-04 | środa | 144:10 | 1618 | 1218 | 144:10 | 0 | 0 | 144:10 | 1618 | 1218
| 1564 | 2013-09-04 | środa | 144:15 | 1579 | 1179 | 144:15 | 0 | 0 | 144:15 | 1579 | 1179
| 1565 | 2013-09-04 | środa | 144:20 | 1553 | 1153 | 144:20 | 0 | 0 | 144:20 | 1553 | 1153
| 1566 | 2013-09-04 | środa | 144:25 | 1541 | 1141 | 144:25 | 0 | 0 | 144:25 | 1541 | 1141
| 1567 | 2013-09-04 | środa | 144:30 | 1515 | 1115 | 144:30 | 0 | 0 | 144:30 | 1515 | 1115
| 1568 | 2013-09-04 | środa | 144:35 | 1483 | 1083 | 144:35 | 0 | 0 | 144:35 | 1483 | 1083
| 1569 | 2013-09-04 | środa | 144:40 | 1434 | 1034 | 144:40 | 0 | 0 | 144:40 | 1434 | 1034
| 1570 | 2013-09-04 | środa | 144:45 | 1386 | 986 | 144:45 | 0 | 0 | 144:45 | 1386 | 986
| 1571 | 2013-09-04 | środa | 144:50 | 1315 | 915 | 144:50 | 0 | 0 | 144:50 | 1315 | 915
| 1572 | 2013-09-04 | środa | 144:55 | 1188 | 788 | 144:55 | 0 | 0 | 144:55 | 1188 | 788
| 1573 | 2013-09-04 | środa | 145:00 | 1120 | 720 | 145:00 | 0 | 0 | 145:00 | 1120 | 720
| 1574 | 2013-09-04 | środa | 145:05 | 1060 | 660 | 145:05 | 0 | 0 | 145:05 | 1060 | 660
| 1575 | 2013-09-04 | środa | 145:10 | 1021 | 621 | 145:10 | 0 | 0 | 145:10 | 1021 | 621
| 1576 | 2013-09-04 | środa | 145:15 | 982 | 582 | 145:15 | 0 | 0 | 145:15 | 982 | 582
| 1577 | 2013-09-04 | środa | 145:20 | 958 | 558 | 145:20 | 0 | 0 | 145:20 | 958 | 558
| 1578 | 2013-09-04 | środa | 145:25 | 943 | 543 | 145:25 | 0 | 0 | 145:25 | 943 | 543
| 1579 | 2013-09-04 | środa | 145:30 | 937 | 537 | 145:30 | 0 | 0 | 145:30 | 937 | 537
| 1580 | 2013-09-04 | środa | 145:35 | 925 | 525 | 145:35 | 0 | 0 | 145:35 | 925 | 525
| 1581 | 2013-09-04 | środa | 145:40 | 903 | 503 | 145:40 | 0 | 0 | 145:40 | 903 | 503
| 1582 | 2013-09-04 | środa | 145:45 | 552 | 152 | 145:45 | 0 | 0 | 145:45 | 552 | 152
| 1583 | 2013-09-04 | środa | 145:50 | 557 | 157 | 145:50 | 0 | 0 | 145:50 | 557 | 157
| 1584 | 2013-09-04 | środa | 145:55 | 523 | 123 | 145:55 | 0 | 0 | 145:55 | 523 | 123
| 1585 | 2013-09-04 | środa | 146:00 | 544 | 144 | 146:00 | 0 | 0 | 146:00 | 544 | 144
| 1586 | 2013-09-04 | środa | 146:05 | 569 | 169 | 146:05 | 0 | 0 | 146:05 | 569 | 169
| 1587 | 2013-09-04 | środa | 146:10 | 552 | 152 | 146:10 | 0 | 0 | 146:10 | 552 | 152
| 1588 | 2013-09-04 | środa | 146:15 | 551 | 151 | 146:15 | 0 | 0 | 146:15 | 551 | 151
| 1589 | 2013-09-04 | środa | 146:20 | 538 | 138 | 146:20 | 0 | 0 | 146:20 | 538 | 138
| 1590 | 2013-09-04 | środa | 146:25 | 526 | 126 | 146:25 | 0 | 0 | 146:25 | 526 | 126
| 1591 | 2013-09-04 | środa | 146:30 | 530 | 130 | 146:30 | 0 | 0 | 146:30 | 530 | 130
| 1592 | 2013-09-04 | środa | 146:35 | 522 | 122 | 146:35 | 0 | 0 | 146:35 | 522 | 122
| 1593 | 2013-09-04 | środa | 146:40 | 588 | 188 | 146:40 | 0 | 0 | 146:40 | 588 | 188
| 1594 | 2013-09-04 | środa | 146:45 | 652 | 252 | 146:45 | 0 | 0 | 146:45 | 652 | 252
| 1595 | 2013-09-04 | środa | 146:50 | 711 | 311 | 146:50 | 0 | 0 | 146:50 | 711 | 311
| 1596 | 2013-09-04 | środa | 146:55 | 721 | 321 | 146:55 | 0 | 0 | 146:55 | 721 | 321
| 1597 | 2013-09-04 | środa | 147:00 | 730 | 330 | 147:00 | 0 | 0 | 147:00 | 730 | 330
| 1598 | 2013-09-04 | środa | 147:05 | 763 | 363 | 147:05 | 0 | 0 | 147:05 | 763 | 363
| 1599 | 2013-09-04 | środa | 147:10 | 761 | 361 | 147:10 | 0 | 0 | 147:10 | 761 | 361
| 1600 | 2013-09-04 | środa | 147:15 | 798 | 398 | 147:15 | 0 | 0 | 147:15 | 798 | 398
| 1601 | 2013-09-04 | środa | 147:20 | 735 | 335 | 147:20 | 0 | 0 | 147:20 | 735 | 335
| 1602 | 2013-09-04 | środa | 147:25 | 733 | 333 | 147:25 | 0 | 0 | 147:25 | 733 | 333
| 1603 | 2013-09-04 | środa | 147:30 | 701 | 301 | 147:30 | 0 | 0 | 147:30 | 701 | 301
| 1604 | 2013-09-04 | środa | 147:35 | 505 | 105 | 147:35 | 0 | 0 | 147:35 | 505 | 105
| 1605 | 2013-09-04 | środa | 147:40 | 510 | 110 | 147:40 | 0 | 0 | 147:40 | 510 | 110
| 1606 | 2013-09-04 | środa | 147:45 | 459 | 59 | 147:45 | 0 | 0 | 147:45 | 459 | 59
| 1607 | 2013-09-04 | środa | 147:50 | 605 | 205 | 147:50 | 0 | 0 | 147:50 | 605 | 205
| 1608 | 2013-09-04 | środa | 147:55 | 585 | 185 | 147:55 | 0 | 0 | 147:55 | 585 | 185
| 1609 | 2013-09-04 | środa | 148:00 | 638 | 238 | 148:00 | 0 | 0 | 148:00 | 638 | 238
| 1610 | 2013-09-04 | środa | 148:05 | 611 | 211 | 148:05 | 0 | 0 | 148:05 | 611 | 211
| 1611 | 2013-09-04 | środa | 148:10 | 637 | 237 | 148:10 | 0 | 0 | 148:10 | 637 | 237
| 1612 | 2013-09-04 | środa | 148:15 | 685 | 285 | 148:15 | 0 | 0 | 148:15 | 685 | 285
| 1613 | 2013-09-04 | środa | 148:20 | 466 | 66 | 148:20 | 0 | 0 | 148:20 | 466 | 66
| 1614 | 2013-09-04 | środa | 148:25 | 428 | 28 | 148:25 | 0 | 0 | 148:25 | 428 | 28
| 1615 | 2013-09-04 | środa | 148:30 | 422 | 22 | 148:30 | 0 | 0 | 148:30 | 422 | 22
| 1616 | 2013-09-04 | środa | 148:35 | 428 | 28 | 148:35 | 0 | 0 | 148:35 | 428 | 28
| 1617 | 2013-09-04 | środa | 148:40 | 424 | 24 | 148:40 | 0 | 0 | 148:40 | 424 | 24
| 1618 | 2013-09-04 | środa | 148:45 | 434 | 34 | 148:45 | 0 | 0 | 148:45 | 434 | 34
| 1619 | 2013-09-04 | środa | 148:50 | 427 | 27 | 148:50 | 0 | 0 | 148:50 | 427 | 27
| 1620 | 2013-09-04 | środa | 148:55 | 435 | 35 | 148:55 | 0 | 0 | 148:55 | 435 | 35
| 1621 | 2013-09-04 | środa | 149:00 | 429 | 29 | 149:00 | 0 | 0 | 149:00 | 429 | 29
| 1622 | 2013-09-04 | środa | 149:05 | 428 | 28 | 149:05 | 0 | 0 | 149:05 | 428 | 28
| 1623 | 2013-09-04 | środa | 149:10 | 424 | 24 | 149:10 | 0 | 0 | 149:10 | 424 | 24
| 1624 | 2013-09-04 | środa | 149:15 | 423 | 23 | 149:15 | 0 | 0 | 149:15 | 423 | 23
| 1625 | 2013-09-04 | środa | 149:20 | 478 | 78 | 149:20 | 0 | 0 | 149:20 | 478 | 78
| 1626 | 2013-09-04 | środa | 149:25 | 464 | 64 | 149:25 | 0 | 0 | 149:25 | 464 | 64
| 1627 | 2013-09-04 | środa | 149:30 | 461 | 61 | 149:30 | 0 | 0 | 149:30 | 461 | 61
| 1628 | 2013-09-04 | środa | 149:35 | 561 | 161 | 149:35 | 0 | 0 | 149:35 | 561 | 161
| 1629 | 2013-09-04 | środa | 149:40 | 629 | 229 | 149:40 | 0 | 0 | 149:40 | 629 | 229
| 1630 | 2013-09-04 | środa | 149:45 | 686 | 286 | 149:45 | 0 | 0 | 149:45 | 686 | 286
| 1631 | 2013-09-04 | środa | 149:50 | 718 | 318 | 149:50 | 0 | 0 | 149:50 | 718 | 318
| 1632 | 2013-09-04 | środa | 149:55 | 747 | 347 | 149:55 | 0 | 0 | 149:55 | 747 | 347
| 1633 | 2013-09-04 | środa | 150:00 | 770 | 370 | 150:00 | 0 | 0 | 150:00 | 770 | 370
| 1634 | 2013-09-04 | środa | 150:05 | 722 | 322 | 150:05 | 0 | 0 | 150:05 | 722 | 322
| 1635 | 2013-09-04 | środa | 150:10 | 737 | 337 | 150:10 | 0 | 0 | 150:10 | 737 | 337
| 1636 | 2013-09-04 | środa | 150:15 | 739 | 339 | 150:15 | 0 | 0 | 150:15 | 739 | 339
| 1637 | 2013-09-04 | środa | 150:20 | 654 | 254 | 150:20 | 0 | 0 | 150:20 | 654 | 254
| 1638 | 2013-09-04 | środa | 150:25 | 687 | 287 | 150:25 | 0 | 0 | 150:25 | 687 | 287
| 1639 | 2013-09-04 | środa | 150:30 | 754 | 354 | 150:30 | 0 | 0 | 150:30 | 754 | 354
| 1640 | 2013-09-04 | środa | 150:35 | 801 | 401 | 150:35 | 0 | 0 | 150:35 | 801 | 401
| 1641 | 2013-09-04 | środa | 150:40 | 881 | 481 | 150:40 | 0 | 0 | 150:40 | 881 | 481
| 1642 | 2013-09-04 | środa | 150:45 | 914 | 514 | 150:45 | 0 | 0 | 150:45 | 914 | 514
| 1643 | 2013-09-04 | środa | 150:50 | 939 | 539 | 150:50 | 0 | 0 | 150:50 | 939 | 539
| 1644 | 2013-09-04 | środa | 150:55 | 953 | 553 | 150:55 | 0 | 0 | 150:55 | 953 | 553
| 1645 | 2013-09-04 | środa | 151:00 | 976 | 576 | 151:00 | 0 | 0 | 151:00 | 976 | 576
| 1646 | 2013-09-04 | środa | 151:05 | 1000 | 600 | 151:05 | 0 | 0 | 151:05 | 1000 | 600
| 1647 | 2013-09-04 | środa | 151:10 | 982 | 582 | 151:10 | 0 | 0 | 151:10 | 982 | 582
| 1648 | 2013-09-04 | środa | 151:15 | 992 | 592 | 151:15 | 0 | 0 | 151:15 | 992 | 592
| 1649 | 2013-09-04 | środa | 151:20 | 976 | 576 | 151:20 | 0 | 0 | 151:20 | 976 | 576
| 1650 | 2013-09-04 | środa | 151:25 | 978 | 578 | 151:25 | 0 | 0 | 151:25 | 978 | 578
| 1651 | 2013-09-04 | środa | 151:30 | 992 | 592 | 151:30 | 0 | 0 | 151:30 | 992 | 592
| 1652 | 2013-09-04 | środa | 151:35 | 970 | 570 | 151:35 | 0 | 0 | 151:35 | 970 | 570
| 1653 | 2013-09-04 | środa | 151:40 | 962 | 562 | 151:40 | 0 | 0 | 151:40 | 962 | 562
| 1654 | 2013-09-04 | środa | 151:45 | 933 | 533 | 151:45 | 0 | 0 | 151:45 | 933 | 533
| 1655 | 2013-09-04 | środa | 151:50 | 937 | 537 | 151:50 | 0 | 0 | 151:50 | 937 | 537
| 1656 | 2013-09-04 | środa | 151:55 | 948 | 548 | 151:55 | 0 | 0 | 151:55 | 948 | 548
| 1657 | 2013-09-04 | środa | 152:00 | 998 | 598 | 152:00 | 998 | 598 | 152:00 | 0 | 0
| 1658 | 2013-09-04 | środa | 152:05 | 963 | 563 | 152:05 | 963 | 563 | 152:05 | 0 | 0
| 1659 | 2013-09-04 | środa | 152:10 | 944 | 544 | 152:10 | 944 | 544 | 152:10 | 0 | 0
| 1660 | 2013-09-04 | środa | 152:15 | 979 | 579 | 152:15 | 979 | 579 | 152:15 | 0 | 0
| 1661 | 2013-09-04 | środa | 152:20 | 1068 | 668 | 152:20 | 1068 | 668 | 152:20 | 0 | 0
| 1662 | 2013-09-04 | środa | 152:25 | 1047 | 647 | 152:25 | 1047 | 647 | 152:25 | 0 | 0
| 1663 | 2013-09-04 | środa | 152:30 | 1048 | 648 | 152:30 | 1048 | 648 | 152:30 | 0 | 0
| 1664 | 2013-09-04 | środa | 152:35 | 1020 | 620 | 152:35 | 1020 | 620 | 152:35 | 0 | 0
| 1665 | 2013-09-04 | środa | 152:40 | 1020 | 620 | 152:40 | 1020 | 620 | 152:40 | 0 | 0
| 1666 | 2013-09-04 | środa | 152:45 | 1000 | 600 | 152:45 | 1000 | 600 | 152:45 | 0 | 0
| 1667 | 2013-09-04 | środa | 152:50 | 980 | 580 | 152:50 | 980 | 580 | 152:50 | 0 | 0
| 1668 | 2013-09-04 | środa | 152:55 | 980 | 580 | 152:55 | 980 | 580 | 152:55 | 0 | 0
| 1669 | 2013-09-04 | środa | 153:00 | 967 | 567 | 153:00 | 967 | 567 | 153:00 | 0 | 0
| 1670 | 2013-09-04 | środa | 153:05 | 963 | 563 | 153:05 | 963 | 563 | 153:05 | 0 | 0
| 1671 | 2013-09-04 | środa | 153:10 | 971 | 571 | 153:10 | 971 | 571 | 153:10 | 0 | 0
| 1672 | 2013-09-04 | środa | 153:15 | 967 | 567 | 153:15 | 967 | 567 | 153:15 | 0 | 0
| 1673 | 2013-09-04 | środa | 153:20 | 910 | 510 | 153:20 | 910 | 510 | 153:20 | 0 | 0
| 1674 | 2013-09-04 | środa | 153:25 | 969 | 569 | 153:25 | 969 | 569 | 153:25 | 0 | 0
| 1675 | 2013-09-04 | środa | 153:30 | 1021 | 621 | 153:30 | 1021 | 621 | 153:30 | 0 | 0
| 1676 | 2013-09-04 | środa | 153:35 | 1098 | 698 | 153:35 | 1098 | 698 | 153:35 | 0 | 0
| 1677 | 2013-09-04 | środa | 153:40 | 1087 | 687 | 153:40 | 1087 | 687 | 153:40 | 0 | 0
| 1678 | 2013-09-04 | środa | 153:45 | 1146 | 746 | 153:45 | 1146 | 746 | 153:45 | 0 | 0
| 1679 | 2013-09-04 | środa | 153:50 | 1129 | 729 | 153:50 | 1129 | 729 | 153:50 | 0 | 0
| 1680 | 2013-09-04 | środa | 153:55 | 1077 | 677 | 153:55 | 1077 | 677 | 153:55 | 0 | 0
| 1681 | 2013-09-04 | środa | 154:00 | 1046 | 646 | 154:00 | 1046 | 646 | 154:00 | 0 | 0
| 1682 | 2013-09-04 | środa | 154:05 | 1015 | 615 | 154:05 | 1015 | 615 | 154:05 | 0 | 0
| 1683 | 2013-09-04 | środa | 154:10 | 930 | 530 | 154:10 | 930 | 530 | 154:10 | 0 | 0
| 1684 | 2013-09-04 | środa | 154:15 | 898 | 498 | 154:15 | 898 | 498 | 154:15 | 0 | 0
| 1685 | 2013-09-04 | środa | 154:20 | 817 | 417 | 154:20 | 817 | 417 | 154:20 | 0 | 0
| 1686 | 2013-09-04 | środa | 154:25 | 738 | 338 | 154:25 | 738 | 338 | 154:25 | 0 | 0
| 1687 | 2013-09-04 | środa | 154:30 | 695 | 295 | 154:30 | 695 | 295 | 154:30 | 0 | 0
| 1688 | 2013-09-04 | środa | 154:35 | 654 | 254 | 154:35 | 654 | 254 | 154:35 | 0 | 0
| 1689 | 2013-09-04 | środa | 154:40 | 542 | 142 | 154:40 | 542 | 142 | 154:40 | 0 | 0
| 1690 | 2013-09-04 | środa | 154:45 | 616 | 216 | 154:45 | 616 | 216 | 154:45 | 0 | 0
| 1691 | 2013-09-04 | środa | 154:50 | 595 | 195 | 154:50 | 595 | 195 | 154:50 | 0 | 0
| 1692 | 2013-09-04 | środa | 154:55 | 578 | 178 | 154:55 | 578 | 178 | 154:55 | 0 | 0
| 1693 | 2013-09-04 | środa | 155:00 | 566 | 166 | 155:00 | 566 | 166 | 155:00 | 0 | 0
| 1694 | 2013-09-04 | środa | 155:05 | 617 | 217 | 155:05 | 617 | 217 | 155:05 | 0 | 0
| 1695 | 2013-09-04 | środa | 155:10 | 677 | 277 | 155:10 | 677 | 277 | 155:10 | 0 | 0
| 1696 | 2013-09-04 | środa | 155:15 | 715 | 315 | 155:15 | 715 | 315 | 155:15 | 0 | 0
| 1697 | 2013-09-04 | środa | 155:20 | 767 | 367 | 155:20 | 767 | 367 | 155:20 | 0 | 0
| 1698 | 2013-09-04 | środa | 155:25 | 784 | 384 | 155:25 | 784 | 384 | 155:25 | 0 | 0
| 1699 | 2013-09-04 | środa | 155:30 | 799 | 399 | 155:30 | 799 | 399 | 155:30 | 0 | 0
| 1700 | 2013-09-04 | środa | 155:35 | 785 | 385 | 155:35 | 785 | 385 | 155:35 | 0 | 0
| 1701 | 2013-09-04 | środa | 155:40 | 835 | 435 | 155:40 | 835 | 435 | 155:40 | 0 | 0
| 1702 | 2013-09-04 | środa | 155:45 | 850 | 450 | 155:45 | 850 | 450 | 155:45 | 0 | 0
| 1703 | 2013-09-04 | środa | 155:50 | 888 | 488 | 155:50 | 888 | 488 | 155:50 | 0 | 0
| 1704 | 2013-09-04 | środa | 155:55 | 979 | 579 | 155:55 | 979 | 579 | 155:55 | 0 | 0
| 1705 | 2013-09-04 | środa | 156:00 | 990 | 590 | 156:00 | 990 | 590 | 156:00 | 0 | 0
| 1706 | 2013-09-04 | środa | 156:05 | 995 | 595 | 156:05 | 995 | 595 | 156:05 | 0 | 0
| 1707 | 2013-09-04 | środa | 156:10 | 985 | 585 | 156:10 | 985 | 585 | 156:10 | 0 | 0
| 1708 | 2013-09-04 | środa | 156:15 | 994 | 594 | 156:15 | 994 | 594 | 156:15 | 0 | 0
| 1709 | 2013-09-04 | środa | 156:20 | 1003 | 603 | 156:20 | 1003 | 603 | 156:20 | 0 | 0
| 1710 | 2013-09-04 | środa | 156:25 | 1012 | 612 | 156:25 | 1012 | 612 | 156:25 | 0 | 0
| 1711 | 2013-09-04 | środa | 156:30 | 1013 | 613 | 156:30 | 1013 | 613 | 156:30 | 0 | 0
| 1712 | 2013-09-04 | środa | 156:35 | 1017 | 617 | 156:35 | 1017 | 617 | 156:35 | 0 | 0
| 1713 | 2013-09-04 | środa | 156:40 | 998 | 598 | 156:40 | 998 | 598 | 156:40 | 0 | 0
| 1714 | 2013-09-04 | środa | 156:45 | 967 | 567 | 156:45 | 967 | 567 | 156:45 | 0 | 0
| 1715 | 2013-09-04 | środa | 156:50 | 958 | 558 | 156:50 | 958 | 558 | 156:50 | 0 | 0
| 1716 | 2013-09-04 | środa | 156:55 | 962 | 562 | 156:55 | 962 | 562 | 156:55 | 0 | 0
| 1717 | 2013-09-04 | środa | 157:00 | 945 | 545 | 157:00 | 945 | 545 | 157:00 | 0 | 0
| 1718 | 2013-09-04 | środa | 157:05 | 923 | 523 | 157:05 | 923 | 523 | 157:05 | 0 | 0
| 1719 | 2013-09-04 | środa | 157:10 | 921 | 521 | 157:10 | 921 | 521 | 157:10 | 0 | 0
| 1720 | 2013-09-04 | środa | 157:15 | 905 | 505 | 157:15 | 905 | 505 | 157:15 | 0 | 0
| 1721 | 2013-09-04 | środa | 157:20 | 903 | 503 | 157:20 | 903 | 503 | 157:20 | 0 | 0
| 1722 | 2013-09-04 | środa | 157:25 | 889 | 489 | 157:25 | 889 | 489 | 157:25 | 0 | 0
| 1723 | 2013-09-04 | środa | 157:30 | 886 | 486 | 157:30 | 886 | 486 | 157:30 | 0 | 0
| 1724 | 2013-09-04 | środa | 157:35 | 1014 | 614 | 157:35 | 1014 | 614 | 157:35 | 0 | 0
| 1725 | 2013-09-04 | środa | 157:40 | 1080 | 680 | 157:40 | 1080 | 680 | 157:40 | 0 | 0
| 1726 | 2013-09-04 | środa | 157:45 | 1158 | 758 | 157:45 | 1158 | 758 | 157:45 | 0 | 0
| 1727 | 2013-09-04 | środa | 157:50 | 1217 | 817 | 157:50 | 1217 | 817 | 157:50 | 0 | 0
| 1728 | 2013-09-04 | środa | 157:55 | 1299 | 899 | 157:55 | 1299 | 899 | 157:55 | 0 | 0
| 1729 | 2013-09-04 | środa | 158:00 | 1363 | 963 | 158:00 | 1363 | 963 | 158:00 | 0 | 0
| 1730 | 2013-09-04 | środa | 158:05 | 1420 | 1020 | 158:05 | 1420 | 1020 | 158:05 | 0 | 0
| 1731 | 2013-09-04 | środa | 158:10 | 1445 | 1045 | 158:10 | 1445 | 1045 | 158:10 | 0 | 0
| 1732 | 2013-09-04 | środa | 158:15 | 1503 | 1103 | 158:15 | 1503 | 1103 | 158:15 | 0 | 0
| 1733 | 2013-09-04 | środa | 158:20 | 1541 | 1141 | 158:20 | 1541 | 1141 | 158:20 | 0 | 0
| 1734 | 2013-09-04 | środa | 158:25 | 1554 | 1154 | 158:25 | 1554 | 1154 | 158:25 | 0 | 0
| 1735 | 2013-09-04 | środa | 158:30 | 1584 | 1184 | 158:30 | 1584 | 1184 | 158:30 | 0 | 0
| 1736 | 2013-09-04 | środa | 158:35 | 1619 | 1219 | 158:35 | 1619 | 1219 | 158:35 | 0 | 0
| 1737 | 2013-09-04 | środa | 158:40 | 1629 | 1229 | 158:40 | 1629 | 1229 | 158:40 | 0 | 0
| 1738 | 2013-09-04 | środa | 158:45 | 1640 | 1240 | 158:45 | 1640 | 1240 | 158:45 | 0 | 0
| 1739 | 2013-09-04 | środa | 158:50 | 1667 | 1267 | 158:50 | 1667 | 1267 | 158:50 | 0 | 0
| 1740 | 2013-09-04 | środa | 158:55 | 1683 | 1283 | 158:55 | 1683 | 1283 | 158:55 | 0 | 0
| 1741 | 2013-09-04 | środa | 159:00 | 1695 | 1295 | 159:00 | 1695 | 1295 | 159:00 | 0 | 0
| 1742 | 2013-09-04 | środa | 159:05 | 1720 | 1320 | 159:05 | 1720 | 1320 | 159:05 | 0 | 0
| 1743 | 2013-09-04 | środa | 159:10 | 1731 | 1331 | 159:10 | 1731 | 1331 | 159:10 | 0 | 0
| 1744 | 2013-09-04 | środa | 159:15 | 1743 | 1343 | 159:15 | 1743 | 1343 | 159:15 | 0 | 0
| 1745 | 2013-09-04 | środa | 159:20 | 1759 | 1359 | 159:20 | 1759 | 1359 | 159:20 | 0 | 0
| 1746 | 2013-09-04 | środa | 159:25 | 1837 | 1437 | 159:25 | 1837 | 1437 | 159:25 | 0 | 0
| 1747 | 2013-09-04 | środa | 159:30 | 1844 | 1444 | 159:30 | 1844 | 1444 | 159:30 | 0 | 0
| 1748 | 2013-09-04 | środa | 159:35 | 1817 | 1417 | 159:35 | 1817 | 1417 | 159:35 | 0 | 0
| 1749 | 2013-09-04 | środa | 159:40 | 1814 | 1414 | 159:40 | 1814 | 1414 | 159:40 | 0 | 0
| 1750 | 2013-09-04 | środa | 159:45 | 1853 | 1453 | 159:45 | 1853 | 1453 | 159:45 | 0 | 0
| 1751 | 2013-09-04 | środa | 159:50 | 1932 | 1532 | 159:50 | 1932 | 1532 | 159:50 | 0 | 0
| 1752 | 2013-09-04 | środa | 159:55 | 1947 | 1547 | 159:55 | 1947 | 1547 | 159:55 | 0 | 0
| 1753 | 2013-09-04 | środa | 160:00 | 1936 | 1536 | 160:00 | 1936 | 1536 | 160:00 | 0 | 0
| 1754 | 2013-09-04 | środa | 160:05 | 1949 | 1549 | 160:05 | 0 | 0 | 160:05 | 1949 | 1549
| 1755 | 2013-09-04 | środa | 160:10 | 1920 | 1520 | 160:10 | 0 | 0 | 160:10 | 1920 | 1520
| 1756 | 2013-09-04 | środa | 160:15 | 1920 | 1520 | 160:15 | 0 | 0 | 160:15 | 1920 | 1520
| 1757 | 2013-09-04 | środa | 160:20 | 1924 | 1524 | 160:20 | 0 | 0 | 160:20 | 1924 | 1524
| 1758 | 2013-09-04 | środa | 160:25 | 1939 | 1539 | 160:25 | 0 | 0 | 160:25 | 1939 | 1539
| 1759 | 2013-09-04 | środa | 160:30 | 1939 | 1539 | 160:30 | 0 | 0 | 160:30 | 1939 | 1539
| 1760 | 2013-09-04 | środa | 160:35 | 1959 | 1559 | 160:35 | 0 | 0 | 160:35 | 1959 | 1559
| 1761 | 2013-09-04 | środa | 160:40 | 1842 | 1442 | 160:40 | 0 | 0 | 160:40 | 1842 | 1442
| 1762 | 2013-09-04 | środa | 160:45 | 1782 | 1382 | 160:45 | 0 | 0 | 160:45 | 1782 | 1382
| 1763 | 2013-09-04 | środa | 160:50 | 1613 | 1213 | 160:50 | 0 | 0 | 160:50 | 1613 | 1213
| 1764 | 2013-09-04 | środa | 160:55 | 1480 | 1080 | 160:55 | 0 | 0 | 160:55 | 1480 | 1080
| 1765 | 2013-09-04 | środa | 161:00 | 1441 | 1041 | 161:00 | 0 | 0 | 161:00 | 1441 | 1041
| 1766 | 2013-09-04 | środa | 161:05 | 1339 | 939 | 161:05 | 0 | 0 | 161:05 | 1339 | 939
| 1767 | 2013-09-04 | środa | 161:10 | 1290 | 890 | 161:10 | 0 | 0 | 161:10 | 1290 | 890
| 1768 | 2013-09-04 | środa | 161:15 | 1186 | 786 | 161:15 | 0 | 0 | 161:15 | 1186 | 786
| 1769 | 2013-09-04 | środa | 161:20 | 1199 | 799 | 161:20 | 0 | 0 | 161:20 | 1199 | 799
| 1770 | 2013-09-04 | środa | 161:25 | 1182 | 782 | 161:25 | 0 | 0 | 161:25 | 1182 | 782
| 1771 | 2013-09-04 | środa | 161:30 | 1135 | 735 | 161:30 | 0 | 0 | 161:30 | 1135 | 735
| 1772 | 2013-09-04 | środa | 161:35 | 1130 | 730 | 161:35 | 0 | 0 | 161:35 | 1130 | 730
| 1773 | 2013-09-04 | środa | 161:40 | 1108 | 708 | 161:40 | 0 | 0 | 161:40 | 1108 | 708
| 1774 | 2013-09-04 | środa | 161:45 | 1090 | 690 | 161:45 | 0 | 0 | 161:45 | 1090 | 690
| 1775 | 2013-09-04 | środa | 161:50 | 1054 | 654 | 161:50 | 0 | 0 | 161:50 | 1054 | 654
| 1776 | 2013-09-04 | środa | 161:55 | 1024 | 624 | 161:55 | 0 | 0 | 161:55 | 1024 | 624
| 1777 | 2013-09-04 | środa | 162:00 | 1005 | 605 | 162:00 | 0 | 0 | 162:00 | 1005 | 605
| 1778 | 2013-09-04 | środa | 162:05 | 979 | 579 | 162:05 | 0 | 0 | 162:05 | 979 | 579
| 1779 | 2013-09-04 | środa | 162:10 | 965 | 565 | 162:10 | 0 | 0 | 162:10 | 965 | 565
| 1780 | 2013-09-04 | środa | 162:15 | 960 | 560 | 162:15 | 0 | 0 | 162:15 | 960 | 560
| 1781 | 2013-09-04 | środa | 162:20 | 939 | 539 | 162:20 | 0 | 0 | 162:20 | 939 | 539
| 1782 | 2013-09-04 | środa | 162:25 | 949 | 549 | 162:25 | 0 | 0 | 162:25 | 949 | 549
| 1783 | 2013-09-04 | środa | 162:30 | 933 | 533 | 162:30 | 0 | 0 | 162:30 | 933 | 533
| 1784 | 2013-09-04 | środa | 162:35 | 937 | 537 | 162:35 | 0 | 0 | 162:35 | 937 | 537
| 1785 | 2013-09-04 | środa | 162:40 | 934 | 534 | 162:40 | 0 | 0 | 162:40 | 934 | 534
| 1786 | 2013-09-04 | środa | 162:45 | 919 | 519 | 162:45 | 0 | 0 | 162:45 | 919 | 519
| 1787 | 2013-09-04 | środa | 162:50 | 903 | 503 | 162:50 | 0 | 0 | 162:50 | 903 | 503
| 1788 | 2013-09-04 | środa | 162:55 | 894 | 494 | 162:55 | 0 | 0 | 162:55 | 894 | 494
| 1789 | 2013-09-04 | środa | 163:00 | 894 | 494 | 163:00 | 0 | 0 | 163:00 | 894 | 494
| 1790 | 2013-09-04 | środa | 163:05 | 892 | 492 | 163:05 | 0 | 0 | 163:05 | 892 | 492
| 1791 | 2013-09-04 | środa | 163:10 | 904 | 504 | 163:10 | 0 | 0 | 163:10 | 904 | 504
| 1792 | 2013-09-04 | środa | 163:15 | 898 | 498 | 163:15 | 0 | 0 | 163:15 | 898 | 498
| 1793 | 2013-09-04 | środa | 163:20 | 913 | 513 | 163:20 | 0 | 0 | 163:20 | 913 | 513
| 1794 | 2013-09-04 | środa | 163:25 | 895 | 495 | 163:25 | 0 | 0 | 163:25 | 895 | 495
| 1795 | 2013-09-04 | środa | 163:30 | 883 | 483 | 163:30 | 0 | 0 | 163:30 | 883 | 483
| 1796 | 2013-09-04 | środa | 163:35 | 869 | 469 | 163:35 | 0 | 0 | 163:35 | 869 | 469
| 1797 | 2013-09-04 | środa | 163:40 | 894 | 494 | 163:40 | 0 | 0 | 163:40 | 894 | 494
| 1798 | 2013-09-04 | środa | 163:45 | 861 | 461 | 163:45 | 0 | 0 | 163:45 | 861 | 461
| 1799 | 2013-09-04 | środa | 163:50 | 852 | 452 | 163:50 | 0 | 0 | 163:50 | 852 | 452
| 1800 | 2013-09-04 | środa | 163:55 | 897 | 497 | 163:55 | 0 | 0 | 163:55 | 897 | 497
| 1801 | 2013-09-04 | środa | 164:00 | 929 | 529 | 164:00 | 0 | 0 | 164:00 | 929 | 529
| 1802 | 2013-09-04 | środa | 164:05 | 913 | 513 | 164:05 | 0 | 0 | 164:05 | 913 | 513
| 1803 | 2013-09-04 | środa | 164:10 | 874 | 474 | 164:10 | 0 | 0 | 164:10 | 874 | 474
| 1804 | 2013-09-04 | środa | 164:15 | 881 | 481 | 164:15 | 0 | 0 | 164:15 | 881 | 481
| 1805 | 2013-09-04 | środa | 164:20 | 893 | 493 | 164:20 | 0 | 0 | 164:20 | 893 | 493
| 1806 | 2013-09-04 | środa | 164:25 | 932 | 532 | 164:25 | 0 | 0 | 164:25 | 932 | 532
| 1807 | 2013-09-04 | środa | 164:30 | 881 | 481 | 164:30 | 0 | 0 | 164:30 | 881 | 481
| 1808 | 2013-09-04 | środa | 164:35 | 905 | 505 | 164:35 | 0 | 0 | 164:35 | 905 | 505
| 1809 | 2013-09-04 | środa | 164:40 | 918 | 518 | 164:40 | 0 | 0 | 164:40 | 918 | 518
| 1810 | 2013-09-04 | środa | 164:45 | 905 | 505 | 164:45 | 0 | 0 | 164:45 | 905 | 505
| 1811 | 2013-09-04 | środa | 164:50 | 903 | 503 | 164:50 | 0 | 0 | 164:50 | 903 | 503
| 1812 | 2013-09-04 | środa | 164:55 | 952 | 552 | 164:55 | 0 | 0 | 164:55 | 952 | 552
| 1813 | 2013-09-04 | środa | 165:00 | 919 | 519 | 165:00 | 0 | 0 | 165:00 | 919 | 519
| 1814 | 2013-09-04 | środa | 165:05 | 929 | 529 | 165:05 | 0 | 0 | 165:05 | 929 | 529
| 1815 | 2013-09-04 | środa | 165:10 | 929 | 529 | 165:10 | 0 | 0 | 165:10 | 929 | 529
| 1816 | 2013-09-04 | środa | 165:15 | 928 | 528 | 165:15 | 0 | 0 | 165:15 | 928 | 528
| 1817 | 2013-09-04 | środa | 165:20 | 929 | 529 | 165:20 | 0 | 0 | 165:20 | 929 | 529
| 1818 | 2013-09-04 | środa | 165:25 | 913 | 513 | 165:25 | 0 | 0 | 165:25 | 913 | 513
| 1819 | 2013-09-04 | środa | 165:30 | 909 | 509 | 165:30 | 0 | 0 | 165:30 | 909 | 509
| 1820 | 2013-09-04 | środa | 165:35 | 941 | 541 | 165:35 | 0 | 0 | 165:35 | 941 | 541
| 1821 | 2013-09-04 | środa | 165:40 | 929 | 529 | 165:40 | 0 | 0 | 165:40 | 929 | 529
| 1822 | 2013-09-04 | środa | 165:45 | 943 | 543 | 165:45 | 0 | 0 | 165:45 | 943 | 543
| 1823 | 2013-09-04 | środa | 165:50 | 951 | 551 | 165:50 | 0 | 0 | 165:50 | 951 | 551
| 1824 | 2013-09-04 | środa | 165:55 | 888 | 488 | 165:55 | 0 | 0 | 165:55 | 888 | 488
| 1825 | 2013-09-04 | środa | 166:00 | 994 | 594 | 166:00 | 0 | 0 | 166:00 | 994 | 594
| 1826 | 2013-09-04 | środa | 166:05 | 1065 | 665 | 166:05 | 0 | 0 | 166:05 | 1065 | 665
| 1827 | 2013-09-04 | środa | 166:10 | 1032 | 632 | 166:10 | 0 | 0 | 166:10 | 1032 | 632
| 1828 | 2013-09-04 | środa | 166:15 | 835 | 435 | 166:15 | 0 | 0 | 166:15 | 835 | 435
| 1829 | 2013-09-04 | środa | 166:20 | 793 | 393 | 166:20 | 0 | 0 | 166:20 | 793 | 393
| 1830 | 2013-09-04 | środa | 166:25 | 751 | 351 | 166:25 | 0 | 0 | 166:25 | 751 | 351
| 1831 | 2013-09-04 | środa | 166:30 | 737 | 337 | 166:30 | 0 | 0 | 166:30 | 737 | 337
| 1832 | 2013-09-04 | środa | 166:35 | 719 | 319 | 166:35 | 0 | 0 | 166:35 | 719 | 319
| 1833 | 2013-09-04 | środa | 166:40 | 712 | 312 | 166:40 | 0 | 0 | 166:40 | 712 | 312
| 1834 | 2013-09-04 | środa | 166:45 | 710 | 310 | 166:45 | 0 | 0 | 166:45 | 710 | 310
| 1835 | 2013-09-04 | środa | 166:50 | 710 | 310 | 166:50 | 0 | 0 | 166:50 | 710 | 310
| 1836 | 2013-09-04 | środa | 166:55 | 701 | 301 | 166:55 | 0 | 0 | 166:55 | 701 | 301
| 1837 | 2013-09-04 | środa | 167:00 | 707 | 307 | 167:00 | 0 | 0 | 167:00 | 707 | 307
| 1838 | 2013-09-04 | środa | 167:05 | 705 | 305 | 167:05 | 0 | 0 | 167:05 | 705 | 305
| 1839 | 2013-09-04 | środa | 167:10 | 698 | 298 | 167:10 | 0 | 0 | 167:10 | 698 | 298
| 1840 | 2013-09-04 | środa | 167:15 | 690 | 290 | 167:15 | 0 | 0 | 167:15 | 690 | 290
| 1841 | 2013-09-04 | środa | 167:20 | 682 | 282 | 167:20 | 0 | 0 | 167:20 | 682 | 282
| 1842 | 2013-09-04 | środa | 167:25 | 669 | 269 | 167:25 | 0 | 0 | 167:25 | 669 | 269
| 1843 | 2013-09-04 | środa | 167:30 | 661 | 261 | 167:30 | 0 | 0 | 167:30 | 661 | 261
| 1844 | 2013-09-04 | środa | 167:35 | 651 | 251 | 167:35 | 0 | 0 | 167:35 | 651 | 251
| 1845 | 2013-09-04 | środa | 167:40 | 640 | 240 | 167:40 | 0 | 0 | 167:40 | 640 | 240
| 1846 | 2013-09-04 | środa | 167:45 | 629 | 229 | 167:45 | 0 | 0 | 167:45 | 629 | 229
| 1847 | 2013-09-04 | środa | 167:50 | 610 | 210 | 167:50 | 0 | 0 | 167:50 | 610 | 210
| 1848 | 2013-09-04 | środa | 167:55 | 595 | 195 | 167:55 | 0 | 0 | 167:55 | 595 | 195
| 1849 | 2013-09-05 | czwartek | 168:00 | 579 | 179 | 168:00 | 0 | 0 | 168:00 | 579 | 179
| 1850 | 2013-09-05 | czwartek | 168:05 | 556 | 156 | 168:05 | 0 | 0 | 168:05 | 556 | 156
| 1851 | 2013-09-05 | czwartek | 168:10 | 541 | 141 | 168:10 | 0 | 0 | 168:10 | 541 | 141
| 1852 | 2013-09-05 | czwartek | 168:15 | 534 | 134 | 168:15 | 0 | 0 | 168:15 | 534 | 134
| 1853 | 2013-09-05 | czwartek | 168:20 | 519 | 119 | 168:20 | 0 | 0 | 168:20 | 519 | 119
| 1854 | 2013-09-05 | czwartek | 168:25 | 507 | 107 | 168:25 | 0 | 0 | 168:25 | 507 | 107
| 1855 | 2013-09-05 | czwartek | 168:30 | 498 | 98 | 168:30 | 0 | 0 | 168:30 | 498 | 98
| 1856 | 2013-09-05 | czwartek | 168:35 | 497 | 97 | 168:35 | 0 | 0 | 168:35 | 497 | 97
| 1857 | 2013-09-05 | czwartek | 168:40 | 492 | 92 | 168:40 | 0 | 0 | 168:40 | 492 | 92
| 1858 | 2013-09-05 | czwartek | 168:45 | 493 | 93 | 168:45 | 0 | 0 | 168:45 | 493 | 93
| 1859 | 2013-09-05 | czwartek | 168:50 | 488 | 88 | 168:50 | 0 | 0 | 168:50 | 488 | 88
| 1860 | 2013-09-05 | czwartek | 168:55 | 487 | 87 | 168:55 | 0 | 0 | 168:55 | 487 | 87
| 1861 | 2013-09-05 | czwartek | 169:00 | 480 | 80 | 169:00 | 0 | 0 | 169:00 | 480 | 80
| 1862 | 2013-09-05 | czwartek | 169:05 | 482 | 82 | 169:05 | 0 | 0 | 169:05 | 482 | 82
| 1863 | 2013-09-05 | czwartek | 169:10 | 475 | 75 | 169:10 | 0 | 0 | 169:10 | 475 | 75
| 1864 | 2013-09-05 | czwartek | 169:15 | 475 | 75 | 169:15 | 0 | 0 | 169:15 | 475 | 75
| 1865 | 2013-09-05 | czwartek | 169:20 | 472 | 72 | 169:20 | 0 | 0 | 169:20 | 472 | 72
| 1866 | 2013-09-05 | czwartek | 169:25 | 462 | 62 | 169:25 | 0 | 0 | 169:25 | 462 | 62
| 1867 | 2013-09-05 | czwartek | 169:30 | 469 | 69 | 169:30 | 0 | 0 | 169:30 | 469 | 69
| 1868 | 2013-09-05 | czwartek | 169:35 | 459 | 59 | 169:35 | 0 | 0 | 169:35 | 459 | 59
| 1869 | 2013-09-05 | czwartek | 169:40 | 462 | 62 | 169:40 | 0 | 0 | 169:40 | 462 | 62
| 1870 | 2013-09-05 | czwartek | 169:45 | 458 | 58 | 169:45 | 0 | 0 | 169:45 | 458 | 58
| 1871 | 2013-09-05 | czwartek | 169:50 | 454 | 54 | 169:50 | 0 | 0 | 169:50 | 454 | 54
| 1872 | 2013-09-05 | czwartek | 169:55 | 452 | 52 | 169:55 | 0 | 0 | 169:55 | 452 | 52
| 1873 | 2013-09-05 | czwartek | 170:00 | 453 | 53 | 170:00 | 0 | 0 | 170:00 | 453 | 53
| 1874 | 2013-09-05 | czwartek | 170:05 | 564 | 164 | 170:05 | 0 | 0 | 170:05 | 564 | 164
| 1875 | 2013-09-05 | czwartek | 170:10 | 736 | 336 | 170:10 | 0 | 0 | 170:10 | 736 | 336
| 1876 | 2013-09-05 | czwartek | 170:15 | 681 | 281 | 170:15 | 0 | 0 | 170:15 | 681 | 281
| 1877 | 2013-09-05 | czwartek | 170:20 | 654 | 254 | 170:20 | 0 | 0 | 170:20 | 654 | 254
| 1878 | 2013-09-05 | czwartek | 170:25 | 645 | 245 | 170:25 | 0 | 0 | 170:25 | 645 | 245
| 1879 | 2013-09-05 | czwartek | 170:30 | 638 | 238 | 170:30 | 0 | 0 | 170:30 | 638 | 238
| 1880 | 2013-09-05 | czwartek | 170:35 | 624 | 224 | 170:35 | 0 | 0 | 170:35 | 624 | 224
| 1881 | 2013-09-05 | czwartek | 170:40 | 610 | 210 | 170:40 | 0 | 0 | 170:40 | 610 | 210
| 1882 | 2013-09-05 | czwartek | 170:45 | 730 | 330 | 170:45 | 0 | 0 | 170:45 | 730 | 330
| 1883 | 2013-09-05 | czwartek | 170:50 | 704 | 304 | 170:50 | 0 | 0 | 170:50 | 704 | 304
| 1884 | 2013-09-05 | czwartek | 170:55 | 711 | 311 | 170:55 | 0 | 0 | 170:55 | 711 | 311
| 1885 | 2013-09-05 | czwartek | 171:00 | 687 | 287 | 171:00 | 0 | 0 | 171:00 | 687 | 287
| 1886 | 2013-09-05 | czwartek | 171:05 | 657 | 257 | 171:05 | 0 | 0 | 171:05 | 657 | 257
| 1887 | 2013-09-05 | czwartek | 171:10 | 589 | 189 | 171:10 | 0 | 0 | 171:10 | 589 | 189
| 1888 | 2013-09-05 | czwartek | 171:15 | 441 | 41 | 171:15 | 0 | 0 | 171:15 | 441 | 41
| 1889 | 2013-09-05 | czwartek | 171:20 | 428 | 28 | 171:20 | 0 | 0 | 171:20 | 428 | 28
| 1890 | 2013-09-05 | czwartek | 171:25 | 436 | 36 | 171:25 | 0 | 0 | 171:25 | 436 | 36
| 1891 | 2013-09-05 | czwartek | 171:30 | 424 | 24 | 171:30 | 0 | 0 | 171:30 | 424 | 24
| 1892 | 2013-09-05 | czwartek | 171:35 | 420 | 20 | 171:35 | 0 | 0 | 171:35 | 420 | 20
| 1893 | 2013-09-05 | czwartek | 171:40 | 414 | 14 | 171:40 | 0 | 0 | 171:40 | 414 | 14
| 1894 | 2013-09-05 | czwartek | 171:45 | 423 | 23 | 171:45 | 0 | 0 | 171:45 | 423 | 23
| 1895 | 2013-09-05 | czwartek | 171:50 | 420 | 20 | 171:50 | 0 | 0 | 171:50 | 420 | 20
| 1896 | 2013-09-05 | czwartek | 171:55 | 532 | 132 | 171:55 | 0 | 0 | 171:55 | 532 | 132
| 1897 | 2013-09-05 | czwartek | 172:00 | 462 | 62 | 172:00 | 0 | 0 | 172:00 | 462 | 62
| 1898 | 2013-09-05 | czwartek | 172:05 | 434 | 34 | 172:05 | 0 | 0 | 172:05 | 434 | 34
| 1899 | 2013-09-05 | czwartek | 172:10 | 440 | 40 | 172:10 | 0 | 0 | 172:10 | 440 | 40
| 1900 | 2013-09-05 | czwartek | 172:15 | 542 | 142 | 172:15 | 0 | 0 | 172:15 | 542 | 142
| 1901 | 2013-09-05 | czwartek | 172:20 | 621 | 221 | 172:20 | 0 | 0 | 172:20 | 621 | 221
| 1902 | 2013-09-05 | czwartek | 172:25 | 687 | 287 | 172:25 | 0 | 0 | 172:25 | 687 | 287
| 1903 | 2013-09-05 | czwartek | 172:30 | 735 | 335 | 172:30 | 0 | 0 | 172:30 | 735 | 335
| 1904 | 2013-09-05 | czwartek | 172:35 | 793 | 393 | 172:35 | 0 | 0 | 172:35 | 793 | 393
| 1905 | 2013-09-05 | czwartek | 172:40 | 820 | 420 | 172:40 | 0 | 0 | 172:40 | 820 | 420
| 1906 | 2013-09-05 | czwartek | 172:45 | 948 | 548 | 172:45 | 0 | 0 | 172:45 | 948 | 548
| 1907 | 2013-09-05 | czwartek | 172:50 | 942 | 542 | 172:50 | 0 | 0 | 172:50 | 942 | 542
| 1908 | 2013-09-05 | czwartek | 172:55 | 906 | 506 | 172:55 | 0 | 0 | 172:55 | 906 | 506
| 1909 | 2013-09-05 | czwartek | 173:00 | 881 | 481 | 173:00 | 0 | 0 | 173:00 | 881 | 481
| 1910 | 2013-09-05 | czwartek | 173:05 | 1002 | 602 | 173:05 | 0 | 0 | 173:05 | 1002 | 602
| 1911 | 2013-09-05 | czwartek | 173:10 | 911 | 511 | 173:10 | 0 | 0 | 173:10 | 911 | 511
| 1912 | 2013-09-05 | czwartek | 173:15 | 861 | 461 | 173:15 | 0 | 0 | 173:15 | 861 | 461
| 1913 | 2013-09-05 | czwartek | 173:20 | 737 | 337 | 173:20 | 0 | 0 | 173:20 | 737 | 337
| 1914 | 2013-09-05 | czwartek | 173:25 | 748 | 348 | 173:25 | 0 | 0 | 173:25 | 748 | 348
| 1915 | 2013-09-05 | czwartek | 173:30 | 594 | 194 | 173:30 | 0 | 0 | 173:30 | 594 | 194
| 1916 | 2013-09-05 | czwartek | 173:35 | 512 | 112 | 173:35 | 0 | 0 | 173:35 | 512 | 112
| 1917 | 2013-09-05 | czwartek | 173:40 | 505 | 105 | 173:40 | 0 | 0 | 173:40 | 505 | 105
| 1918 | 2013-09-05 | czwartek | 173:45 | 461 | 61 | 173:45 | 0 | 0 | 173:45 | 461 | 61
| 1919 | 2013-09-05 | czwartek | 173:50 | 456 | 56 | 173:50 | 0 | 0 | 173:50 | 456 | 56
| 1920 | 2013-09-05 | czwartek | 173:55 | 481 | 81 | 173:55 | 0 | 0 | 173:55 | 481 | 81
| 1921 | 2013-09-05 | czwartek | 174:00 | 499 | 99 | 174:00 | 0 | 0 | 174:00 | 499 | 99
| 1922 | 2013-09-05 | czwartek | 174:05 | 488 | 88 | 174:05 | 0 | 0 | 174:05 | 488 | 88
| 1923 | 2013-09-05 | czwartek | 174:10 | 489 | 89 | 174:10 | 0 | 0 | 174:10 | 489 | 89
| 1924 | 2013-09-05 | czwartek | 174:15 | 430 | 30 | 174:15 | 0 | 0 | 174:15 | 430 | 30
| 1925 | 2013-09-05 | czwartek | 174:20 | 464 | 64 | 174:20 | 0 | 0 | 174:20 | 464 | 64
| 1926 | 2013-09-05 | czwartek | 174:25 | 468 | 68 | 174:25 | 0 | 0 | 174:25 | 468 | 68
| 1927 | 2013-09-05 | czwartek | 174:30 | 466 | 66 | 174:30 | 0 | 0 | 174:30 | 466 | 66
| 1928 | 2013-09-05 | czwartek | 174:35 | 464 | 64 | 174:35 | 0 | 0 | 174:35 | 464 | 64
| 1929 | 2013-09-05 | czwartek | 174:40 | 432 | 32 | 174:40 | 0 | 0 | 174:40 | 432 | 32
| 1930 | 2013-09-05 | czwartek | 174:45 | 413 | 13 | 174:45 | 0 | 0 | 174:45 | 413 | 13
| 1931 | 2013-09-05 | czwartek | 174:50 | 476 | 76 | 174:50 | 0 | 0 | 174:50 | 476 | 76
| 1932 | 2013-09-05 | czwartek | 174:55 | 462 | 62 | 174:55 | 0 | 0 | 174:55 | 462 | 62
| 1933 | 2013-09-05 | czwartek | 175:00 | 441 | 41 | 175:00 | 0 | 0 | 175:00 | 441 | 41
| 1934 | 2013-09-05 | czwartek | 175:05 | 526 | 126 | 175:05 | 0 | 0 | 175:05 | 526 | 126
| 1935 | 2013-09-05 | czwartek | 175:10 | 464 | 64 | 175:10 | 0 | 0 | 175:10 | 464 | 64
| 1936 | 2013-09-05 | czwartek | 175:15 | 463 | 63 | 175:15 | 0 | 0 | 175:15 | 463 | 63
| 1937 | 2013-09-05 | czwartek | 175:20 | 439 | 39 | 175:20 | 0 | 0 | 175:20 | 439 | 39
| 1938 | 2013-09-05 | czwartek | 175:25 | 454 | 54 | 175:25 | 0 | 0 | 175:25 | 454 | 54
| 1939 | 2013-09-05 | czwartek | 175:30 | 488 | 88 | 175:30 | 0 | 0 | 175:30 | 488 | 88
| 1940 | 2013-09-05 | czwartek | 175:35 | 477 | 77 | 175:35 | 0 | 0 | 175:35 | 477 | 77
| 1941 | 2013-09-05 | czwartek | 175:40 | 538 | 138 | 175:40 | 0 | 0 | 175:40 | 538 | 138
| 1942 | 2013-09-05 | czwartek | 175:45 | 503 | 103 | 175:45 | 0 | 0 | 175:45 | 503 | 103
| 1943 | 2013-09-05 | czwartek | 175:50 | 445 | 45 | 175:50 | 0 | 0 | 175:50 | 445 | 45
| 1944 | 2013-09-05 | czwartek | 175:55 | 416 | 16 | 175:55 | 0 | 0 | 175:55 | 416 | 16
| 1945 | 2013-09-05 | czwartek | 176:00 | 418 | 18 | 176:00 | 418 | 18 | 176:00 | 0 | 0
| 1946 | 2013-09-05 | czwartek | 176:05 | 427 | 27 | 176:05 | 427 | 27 | 176:05 | 0 | 0
| 1947 | 2013-09-05 | czwartek | 176:10 | 428 | 28 | 176:10 | 428 | 28 | 176:10 | 0 | 0
| 1948 | 2013-09-05 | czwartek | 176:15 | 440 | 40 | 176:15 | 440 | 40 | 176:15 | 0 | 0
| 1949 | 2013-09-05 | czwartek | 176:20 | 439 | 39 | 176:20 | 439 | 39 | 176:20 | 0 | 0
| 1950 | 2013-09-05 | czwartek | 176:25 | 444 | 44 | 176:25 | 444 | 44 | 176:25 | 0 | 0
| 1951 | 2013-09-05 | czwartek | 176:30 | 446 | 46 | 176:30 | 446 | 46 | 176:30 | 0 | 0
| 1952 | 2013-09-05 | czwartek | 176:35 | 450 | 50 | 176:35 | 450 | 50 | 176:35 | 0 | 0
| 1953 | 2013-09-05 | czwartek | 176:40 | 445 | 45 | 176:40 | 445 | 45 | 176:40 | 0 | 0
| 1954 | 2013-09-05 | czwartek | 176:45 | 449 | 49 | 176:45 | 449 | 49 | 176:45 | 0 | 0
| 1955 | 2013-09-05 | czwartek | 176:50 | 445 | 45 | 176:50 | 445 | 45 | 176:50 | 0 | 0
| 1956 | 2013-09-05 | czwartek | 176:55 | 447 | 47 | 176:55 | 447 | 47 | 176:55 | 0 | 0
| 1957 | 2013-09-05 | czwartek | 177:00 | 450 | 50 | 177:00 | 450 | 50 | 177:00 | 0 | 0
| 1958 | 2013-09-05 | czwartek | 177:05 | 452 | 52 | 177:05 | 452 | 52 | 177:05 | 0 | 0
| 1959 | 2013-09-05 | czwartek | 177:10 | 451 | 51 | 177:10 | 451 | 51 | 177:10 | 0 | 0
| 1960 | 2013-09-05 | czwartek | 177:15 | 456 | 56 | 177:15 | 456 | 56 | 177:15 | 0 | 0
| 1961 | 2013-09-05 | czwartek | 177:20 | 457 | 57 | 177:20 | 457 | 57 | 177:20 | 0 | 0
| 1962 | 2013-09-05 | czwartek | 177:25 | 457 | 57 | 177:25 | 457 | 57 | 177:25 | 0 | 0
| 1963 | 2013-09-05 | czwartek | 177:30 | 460 | 60 | 177:30 | 460 | 60 | 177:30 | 0 | 0
| 1964 | 2013-09-05 | czwartek | 177:35 | 463 | 63 | 177:35 | 463 | 63 | 177:35 | 0 | 0
| 1965 | 2013-09-05 | czwartek | 177:40 | 458 | 58 | 177:40 | 458 | 58 | 177:40 | 0 | 0
| 1966 | 2013-09-05 | czwartek | 177:45 | 461 | 61 | 177:45 | 461 | 61 | 177:45 | 0 | 0
| 1967 | 2013-09-05 | czwartek | 177:50 | 460 | 60 | 177:50 | 460 | 60 | 177:50 | 0 | 0
| 1968 | 2013-09-05 | czwartek | 177:55 | 463 | 63 | 177:55 | 463 | 63 | 177:55 | 0 | 0
| 1969 | 2013-09-05 | czwartek | 178:00 | 461 | 61 | 178:00 | 461 | 61 | 178:00 | 0 | 0
| 1970 | 2013-09-05 | czwartek | 178:05 | 468 | 68 | 178:05 | 468 | 68 | 178:05 | 0 | 0
| 1971 | 2013-09-05 | czwartek | 178:10 | 467 | 67 | 178:10 | 467 | 67 | 178:10 | 0 | 0
| 1972 | 2013-09-05 | czwartek | 178:15 | 469 | 69 | 178:15 | 469 | 69 | 178:15 | 0 | 0
| 1973 | 2013-09-05 | czwartek | 178:20 | 466 | 66 | 178:20 | 466 | 66 | 178:20 | 0 | 0
| 1974 | 2013-09-05 | czwartek | 178:25 | 471 | 71 | 178:25 | 471 | 71 | 178:25 | 0 | 0
| 1975 | 2013-09-05 | czwartek | 178:30 | 475 | 75 | 178:30 | 475 | 75 | 178:30 | 0 | 0
| 1976 | 2013-09-05 | czwartek | 178:35 | 470 | 70 | 178:35 | 470 | 70 | 178:35 | 0 | 0
| 1977 | 2013-09-05 | czwartek | 178:40 | 473 | 73 | 178:40 | 473 | 73 | 178:40 | 0 | 0
| 1978 | 2013-09-05 | czwartek | 178:45 | 475 | 75 | 178:45 | 475 | 75 | 178:45 | 0 | 0
| 1979 | 2013-09-05 | czwartek | 178:50 | 478 | 78 | 178:50 | 478 | 78 | 178:50 | 0 | 0
| 1980 | 2013-09-05 | czwartek | 178:55 | 478 | 78 | 178:55 | 478 | 78 | 178:55 | 0 | 0
| 1981 | 2013-09-05 | czwartek | 179:00 | 480 | 80 | 179:00 | 480 | 80 | 179:00 | 0 | 0
| 1982 | 2013-09-05 | czwartek | 179:05 | 481 | 81 | 179:05 | 481 | 81 | 179:05 | 0 | 0
| 1983 | 2013-09-05 | czwartek | 179:10 | 482 | 82 | 179:10 | 482 | 82 | 179:10 | 0 | 0
| 1984 | 2013-09-05 | czwartek | 179:15 | 486 | 86 | 179:15 | 486 | 86 | 179:15 | 0 | 0
| 1985 | 2013-09-05 | czwartek | 179:20 | 487 | 87 | 179:20 | 487 | 87 | 179:20 | 0 | 0
| 1986 | 2013-09-05 | czwartek | 179:25 | 487 | 87 | 179:25 | 487 | 87 | 179:25 | 0 | 0
| 1987 | 2013-09-05 | czwartek | 179:30 | 485 | 85 | 179:30 | 485 | 85 | 179:30 | 0 | 0
| 1988 | 2013-09-05 | czwartek | 179:35 | 492 | 92 | 179:35 | 492 | 92 | 179:35 | 0 | 0
| 1989 | 2013-09-05 | czwartek | 179:40 | 491 | 91 | 179:40 | 491 | 91 | 179:40 | 0 | 0
| 1990 | 2013-09-05 | czwartek | 179:45 | 491 | 91 | 179:45 | 491 | 91 | 179:45 | 0 | 0
| 1991 | 2013-09-05 | czwartek | 179:50 | 497 | 97 | 179:50 | 497 | 97 | 179:50 | 0 | 0
| 1992 | 2013-09-05 | czwartek | 179:55 | 492 | 92 | 179:55 | 492 | 92 | 179:55 | 0 | 0
| 1993 | 2013-09-05 | czwartek | 180:00 | 494 | 94 | 180:00 | 494 | 94 | 180:00 | 0 | 0
| 1994 | 2013-09-05 | czwartek | 180:05 | 498 | 98 | 180:05 | 498 | 98 | 180:05 | 0 | 0
| 1995 | 2013-09-05 | czwartek | 180:10 | 497 | 97 | 180:10 | 497 | 97 | 180:10 | 0 | 0
| 1996 | 2013-09-05 | czwartek | 180:15 | 500 | 100 | 180:15 | 500 | 100 | 180:15 | 0 | 0
| 1997 | 2013-09-05 | czwartek | 180:20 | 496 | 96 | 180:20 | 496 | 96 | 180:20 | 0 | 0
| 1998 | 2013-09-05 | czwartek | 180:25 | 502 | 102 | 180:25 | 502 | 102 | 180:25 | 0 | 0
| 1999 | 2013-09-05 | czwartek | 180:30 | 500 | 100 | 180:30 | 500 | 100 | 180:30 | 0 | 0
| 2000 | 2013-09-05 | czwartek | 180:35 | 500 | 100 | 180:35 | 500 | 100 | 180:35 | 0 | 0
| 2001 | 2013-09-05 | czwartek | 180:40 | 497 | 97 | 180:40 | 497 | 97 | 180:40 | 0 | 0
| 2002 | 2013-09-05 | czwartek | 180:45 | 503 | 103 | 180:45 | 503 | 103 | 180:45 | 0 | 0
| 2003 | 2013-09-05 | czwartek | 180:50 | 506 | 106 | 180:50 | 506 | 106 | 180:50 | 0 | 0
| 2004 | 2013-09-05 | czwartek | 180:55 | 503 | 103 | 180:55 | 503 | 103 | 180:55 | 0 | 0
| 2005 | 2013-09-05 | czwartek | 181:00 | 503 | 103 | 181:00 | 503 | 103 | 181:00 | 0 | 0
| 2006 | 2013-09-05 | czwartek | 181:05 | 511 | 111 | 181:05 | 511 | 111 | 181:05 | 0 | 0
| 2007 | 2013-09-05 | czwartek | 181:10 | 504 | 104 | 181:10 | 504 | 104 | 181:10 | 0 | 0
| 2008 | 2013-09-05 | czwartek | 181:15 | 503 | 103 | 181:15 | 503 | 103 | 181:15 | 0 | 0
| 2009 | 2013-09-05 | czwartek | 181:20 | 504 | 104 | 181:20 | 504 | 104 | 181:20 | 0 | 0
| 2010 | 2013-09-05 | czwartek | 181:25 | 503 | 103 | 181:25 | 503 | 103 | 181:25 | 0 | 0
| 2011 | 2013-09-05 | czwartek | 181:30 | 503 | 103 | 181:30 | 503 | 103 | 181:30 | 0 | 0
| 2012 | 2013-09-05 | czwartek | 181:35 | 506 | 106 | 181:35 | 506 | 106 | 181:35 | 0 | 0
| 2013 | 2013-09-05 | czwartek | 181:40 | 501 | 101 | 181:40 | 501 | 101 | 181:40 | 0 | 0
| 2014 | 2013-09-05 | czwartek | 181:45 | 504 | 104 | 181:45 | 504 | 104 | 181:45 | 0 | 0
| 2015 | 2013-09-05 | czwartek | 181:50 | 498 | 98 | 181:50 | 498 | 98 | 181:50 | 0 | 0
| 2016 | 2013-09-05 | czwartek | 181:55 | 506 | 106 | 181:55 | 506 | 106 | 181:55 | 0 | 0

## Tabele 6-8
Tabela 6. Klasyfikacje pomieszczenia
| Klasa | Czas [h]
|  | CAŁY OKRES | DNI ROBOCZE | DNI WOLNE
| A | 96.5833 | 10.4167 | 86.1667
| B | 27.8333 | 2.25 | 25.5833
| C | 27.0833 | 8.3333 | 18.75
| poza klasą | 16.5 | 2.25 | 14.25
| Suma | 168 | 23.25 | 144.75
Tabela 7. Procentowe klasyfikacje pomieszczenia
| Klasa | Udział [%]
|  | CAŁY OKRES | DNI ROBOCZE | DNI WOLNE
| A | 57.4901 | 44.8029 | 59.5279
| B | 16.5675 | 9.6774 | 17.6742
| C | 16.121 | 35.8423 | 12.9534
| poza klasą | 9.8214 | 9.6774 | 9.8446
| Suma | 100 | 100 | 100
| Klasa | Udział [%]
|  | Cały okres | Dni Robocze | Dni Wolne
| A | 57.4901 | 44.8029 | 59.5279
| A+B | 74.0575 | 54.4803 | 77.2021
| A+B+C | 90.1786 | 90.3226 | 90.1554
| poza klasą | 9.8214 | 9.6774 | 9.8446
Tabela 8. Udział procentowy stężenia powyżej 1500 ppm
|  | CAŁY OKRES |  | DNI ROBOCZE |  | DNI WOLNE
| Wszystkie dni | 168 | [h] | 23.25 | [h] | 144.75 | [h]
| >1500 | 11.5 | [h] | 1.8333 | [h] | 9.6667 | [h]
| Udział % | 6.8452 | % | 7.8853 | % | 6.6782 | %

## Tabela 9.
Tabela 9. Harmonogram godzinowy.
Data | Dzień tygodnia | Godzina początkowa | Liczba osób
2013-08-29 | 2013-08-29 | 14:00 | 1
2013-08-29 | 2013-08-29 | 15:00 | 1
2013-08-29 | 2013-08-29 | 16:00 | 1
2013-08-29 | 2013-08-29 | 17:00 | 1
2013-08-29 | 2013-08-29 | 18:00 | 1
2013-08-29 | 2013-08-29 | 19:00 | 1
2013-08-29 | 2013-08-29 | 20:00 | 1
2013-08-29 | 2013-08-29 | 21:00 | 1
2013-08-29 | 2013-08-29 | 22:00 | 1
2013-08-29 | 2013-08-29 | 23:00 | 1
2013-08-30 | 2013-08-30 | 24:00 | 1
2013-08-30 | 2013-08-30 | 25:00 | 2
2013-08-30 | 2013-08-30 | 26:00 | 2
2013-08-30 | 2013-08-30 | 27:00 | 1
2013-08-30 | 2013-08-30 | 28:00 | 0
2013-08-30 | 2013-08-30 | 29:00 | 0
2013-08-30 | 2013-08-30 | 30:00 | 0
2013-08-30 | 2013-08-30 | 31:00 | 1
2013-08-30 | 2013-08-30 | 32:00 | 2
2013-08-30 | 2013-08-30 | 33:00 | 1
2013-08-30 | 2013-08-30 | 34:00 | 2
2013-08-30 | 2013-08-30 | 35:00 | 1
2013-08-30 | 2013-08-30 | 36:00 | 1
2013-08-30 | 2013-08-30 | 37:00 | 1
2013-08-30 | 2013-08-30 | 38:00 | 1
2013-08-30 | 2013-08-30 | 39:00 | 1
2013-08-30 | 2013-08-30 | 40:00 | 1
2013-08-30 | 2013-08-30 | 41:00 | 1
2013-08-30 | 2013-08-30 | 42:00 | 1
2013-08-30 | 2013-08-30 | 43:00 | 1
2013-08-30 | 2013-08-30 | 44:00 | 1
2013-08-30 | 2013-08-30 | 45:00 | 1
2013-08-30 | 2013-08-30 | 46:00 | 1
2013-08-30 | 2013-08-30 | 47:00 | 1
2013-08-31 | 2013-08-31 | 48:00 | 1
2013-08-31 | 2013-08-31 | 49:00 | 1
2013-08-31 | 2013-08-31 | 50:00 | 1
2013-08-31 | 2013-08-31 | 51:00 | 2
2013-08-31 | 2013-08-31 | 52:00 | 1
2013-08-31 | 2013-08-31 | 53:00 | 1
2013-08-31 | 2013-08-31 | 54:00 | 0
2013-08-31 | 2013-08-31 | 55:00 | 0
2013-08-31 | 2013-08-31 | 56:00 | 0
2013-08-31 | 2013-08-31 | 57:00 | 1
2013-08-31 | 2013-08-31 | 58:00 | 1
2013-08-31 | 2013-08-31 | 59:00 | 2
2013-08-31 | 2013-08-31 | 60:00 | 1
2013-08-31 | 2013-08-31 | 61:00 | 1
2013-08-31 | 2013-08-31 | 62:00 | 1
2013-08-31 | 2013-08-31 | 63:00 | 1
2013-08-31 | 2013-08-31 | 64:00 | 1
2013-08-31 | 2013-08-31 | 65:00 | 1
2013-08-31 | 2013-08-31 | 66:00 | 1
2013-08-31 | 2013-08-31 | 67:00 | 1
2013-08-31 | 2013-08-31 | 68:00 | 1
2013-08-31 | 2013-08-31 | 69:00 | 1
2013-08-31 | 2013-08-31 | 70:00 | 0
2013-08-31 | 2013-08-31 | 71:00 | 0
2013-09-01 | 2013-09-01 | 72:00 | 1
2013-09-01 | 2013-09-01 | 73:00 | 1
2013-09-01 | 2013-09-01 | 74:00 | 1
2013-09-01 | 2013-09-01 | 75:00 | 0
2013-09-01 | 2013-09-01 | 76:00 | 0
2013-09-01 | 2013-09-01 | 77:00 | 0
2013-09-01 | 2013-09-01 | 78:00 | 1
2013-09-01 | 2013-09-01 | 79:00 | 0
2013-09-01 | 2013-09-01 | 80:00 | 1
2013-09-01 | 2013-09-01 | 81:00 | 0
2013-09-01 | 2013-09-01 | 82:00 | 1
2013-09-01 | 2013-09-01 | 83:00 | 1
2013-09-01 | 2013-09-01 | 84:00 | 2
2013-09-01 | 2013-09-01 | 85:00 | 1
2013-09-01 | 2013-09-01 | 86:00 | 1
2013-09-01 | 2013-09-01 | 87:00 | 1
2013-09-01 | 2013-09-01 | 88:00 | 1
2013-09-01 | 2013-09-01 | 89:00 | 1
2013-09-01 | 2013-09-01 | 90:00 | 1
2013-09-01 | 2013-09-01 | 91:00 | 1
2013-09-01 | 2013-09-01 | 92:00 | 1
2013-09-01 | 2013-09-01 | 93:00 | 1
2013-09-01 | 2013-09-01 | 94:00 | 0
2013-09-01 | 2013-09-01 | 95:00 | 0
2013-09-02 | 2013-09-02 | 96:00 | 0
2013-09-02 | 2013-09-02 | 97:00 | 0
2013-09-02 | 2013-09-02 | 98:00 | 0
2013-09-02 | 2013-09-02 | 99:00 | 0
2013-09-02 | 2013-09-02 | 100:00 | 1
2013-09-02 | 2013-09-02 | 101:00 | 1
2013-09-02 | 2013-09-02 | 102:00 | 0
2013-09-02 | 2013-09-02 | 103:00 | 0
2013-09-02 | 2013-09-02 | 104:00 | 0
2013-09-02 | 2013-09-02 | 105:00 | 0
2013-09-02 | 2013-09-02 | 106:00 | 1
2013-09-02 | 2013-09-02 | 107:00 | 2
2013-09-02 | 2013-09-02 | 108:00 | 1
2013-09-02 | 2013-09-02 | 109:00 | 1
2013-09-02 | 2013-09-02 | 110:00 | 1
2013-09-02 | 2013-09-02 | 111:00 | 1
2013-09-02 | 2013-09-02 | 112:00 | 1
2013-09-02 | 2013-09-02 | 113:00 | 1
2013-09-02 | 2013-09-02 | 114:00 | 1
2013-09-02 | 2013-09-02 | 115:00 | 1
2013-09-02 | 2013-09-02 | 116:00 | 1
2013-09-02 | 2013-09-02 | 117:00 | 1
2013-09-02 | 2013-09-02 | 118:00 | 0
2013-09-02 | 2013-09-02 | 119:00 | 1
2013-09-03 | 2013-09-03 | 120:00 | 1
2013-09-03 | 2013-09-03 | 121:00 | 0
2013-09-03 | 2013-09-03 | 122:00 | 0
2013-09-03 | 2013-09-03 | 123:00 | 1
2013-09-03 | 2013-09-03 | 124:00 | 1
2013-09-03 | 2013-09-03 | 125:00 | 0
2013-09-03 | 2013-09-03 | 126:00 | 1
2013-09-03 | 2013-09-03 | 127:00 | 0
2013-09-03 | 2013-09-03 | 128:00 | 0
2013-09-03 | 2013-09-03 | 129:00 | 0
2013-09-03 | 2013-09-03 | 130:00 | 2
2013-09-03 | 2013-09-03 | 131:00 | 2
2013-09-03 | 2013-09-03 | 132:00 | 1
2013-09-03 | 2013-09-03 | 133:00 | 1
2013-09-03 | 2013-09-03 | 134:00 | 0
2013-09-03 | 2013-09-03 | 135:00 | 1
2013-09-03 | 2013-09-03 | 136:00 | 1
2013-09-03 | 2013-09-03 | 137:00 | 1
2013-09-03 | 2013-09-03 | 138:00 | 1
2013-09-03 | 2013-09-03 | 139:00 | 1
2013-09-03 | 2013-09-03 | 140:00 | 1
2013-09-03 | 2013-09-03 | 141:00 | 1
2013-09-03 | 2013-09-03 | 142:00 | 1
2013-09-03 | 2013-09-03 | 143:00 | 1
2013-09-04 | 2013-09-04 | 144:00 | 1
2013-09-04 | 2013-09-04 | 145:00 | 0
2013-09-04 | 2013-09-04 | 146:00 | 2
2013-09-04 | 2013-09-04 | 147:00 | 1
2013-09-04 | 2013-09-04 | 148:00 | 1
2013-09-04 | 2013-09-04 | 149:00 | 1
2013-09-04 | 2013-09-04 | 150:00 | 1
2013-09-04 | 2013-09-04 | 151:00 | 2
2013-09-04 | 2013-09-04 | 152:00 | 1
2013-09-04 | 2013-09-04 | 153:00 | 3
2013-09-04 | 2013-09-04 | 154:00 | 1
2013-09-04 | 2013-09-04 | 155:00 | 1
2013-09-04 | 2013-09-04 | 156:00 | 2
2013-09-04 | 2013-09-04 | 157:00 | 2
2013-09-04 | 2013-09-04 | 158:00 | 1
2013-09-04 | 2013-09-04 | 159:00 | 1
2013-09-04 | 2013-09-04 | 160:00 | 1
2013-09-04 | 2013-09-04 | 161:00 | 1
2013-09-04 | 2013-09-04 | 162:00 | 1
2013-09-04 | 2013-09-04 | 163:00 | 1
2013-09-04 | 2013-09-04 | 164:00 | 1
2013-09-04 | 2013-09-04 | 165:00 | 1
2013-09-04 | 2013-09-04 | 166:00 | 1
2013-09-04 | 2013-09-04 | 167:00 | 1
2013-09-05 | 2013-09-05 | 168:00 | 1
2013-09-05 | 2013-09-05 | 169:00 | 1
2013-09-05 | 2013-09-05 | 170:00 | 2
2013-09-05 | 2013-09-05 | 171:00 | 2
2013-09-05 | 2013-09-05 | 172:00 | 2
2013-09-05 | 2013-09-05 | 173:00 | 1
2013-09-05 | 2013-09-05 | 174:00 | 1
2013-09-05 | 2013-09-05 | 175:00 | 2
2013-09-05 | 2013-09-05 | 176:00 | 0
2013-09-05 | 2013-09-05 | 177:00 | 0
2013-09-05 | 2013-09-05 | 178:00 | 0
2013-09-05 | 2013-09-05 | 179:00 | 0
2013-09-05 | 2013-09-05 | 180:00 | 0
2013-09-05 | 2013-09-05 | 181:00 | 0
Formulas:
Dzień tygodnia = [Data]

## Tabela 10-11.
Tabela 10. Harmonogram godzinowy z wentylacją. | [15 empty] | Tabela 11. Średni godzinowy strumień.
Lp | Dzień | Godzina | liczba osób | CO2o | CO2io | CO2i | S | strumień V | N | średnie | 12 |  |  |  |  | Strumień | Czas
1 | czwartek | 14:00 | 1 | 400 | 1035 | 1098 | 18000 | 2.4306 | 0.11686 | 35.5011 | 4 | 0 | 1 | 35.5011 | 35.5011 | 35.5011 | 14:00
2 | czwartek | 14:05 | 1 | 400 | 1098 | 1070 | 18000 | 36.9591 | 1.7769 | 38.2236 | 16 | 1 | 0 | 0 | 37.6394 | 37.6394 | 15:00
3 | czwartek | 14:10 | 1 | 400 | 1070 | 1100 | 18000 | 14.8905 | 0.71589 | 38.2894 | 28 | 2 | 0 | 0 | 39.9973 | 39.9973 | 16:00
4 | czwartek | 14:15 | 1 | 400 | 1100 | 1085 | 18000 | 31.6245 | 1.5204 | 40.6883 | 40 | 3 | 0 | 0 | 43.1246 | 43.1246 | 17:00
5 | czwartek | 14:20 | 1 | 400 | 1085 | 973 | 18000 | 74.9126 | 3.6016 | 40.0785 | 52 | 4 | 0 | 0 | 45.9431 | 45.9431 | 18:00
6 | czwartek | 14:25 | 1 | 400 | 973 | 1036 | 18000 | 2.6799 | 0.12884 | 37.5913 | 64 | 5 | 0 | 0 | 48.7478 | 48.7478 | 19:00
7 | czwartek | 14:30 | 1 | 400 | 1036 | 972 | 18000 | 57.351 | 2.7573 | 41.1582 | 76 | 6 | 0 | 0 | 39.3929 | 39.3929 | 20:00
8 | czwartek | 14:35 | 1 | 400 | 972 | 969 | 18000 | 32.9185 | 1.5826 | 39.2027 | 88 | 7 | 0 | 0 | 40.939 | 40.939 | 21:00
9 | czwartek | 14:40 | 1 | 400 | 969 | 938 | 18000 | 47.0822 | 2.2636 | 39.6263 | 100 | 8 | 0 | 0 | 124.5105 | 124.5105 | 22:00
10 | czwartek | 14:45 | 1 | 400 | 938 | 930 | 18000 | 37.603 | 1.8078 | 39.169 | 112 | 9 | 0 | 0 | 108.4845 | 108.4845 | 23:00
11 | czwartek | 14:50 | 1 | 400 | 930 | 903 | 18000 | 48.4414 | 2.3289 | 39.1086 | 124 | 10 | 0 | 0 | 309.1094 | 309.1094 | 24:00
12 | czwartek | 14:55 | 1 | 400 | 903 | 897 | 18000 | 39.12 | 1.8808 | 37.1307 | 136 | 11 | 0 | 0 | 556.4588 | 556.4588 | 25:00
13 | czwartek | 15:00 | 1 | 400 | 897 | 899 | 18000 | 35.1004 | 1.6875 | 37.6394 | 148 | 12 | 1 | 37.6394 | 368.5599 | 368.5599 | 26:00
14 | czwartek | 15:05 | 1 | 400 | 899 | 896 | 18000 | 37.7487 | 1.8148 | 38.6103 | 160 | 13 | 0 | 0 | 454.2648 | 454.2648 | 27:00
15 | czwartek | 15:10 | 1 | 400 | 896 | 883 | 18000 | 43.6772 | 2.0999 | 38.3857 | 172 | 14 | 0 | 0 | -7.4103 | 0 | 28:00
16 | czwartek | 15:15 | 1 | 400 | 883 | 906 | 18000 | 24.3074 | 1.1686 | 38.3214 | 184 | 15 | 0 | 0 | -14.8187 | 0 | 29:00
17 | czwartek | 15:20 | 1 | 400 | 906 | 889 | 18000 | 45.0653 | 2.1666 | 40.1902 | 196 | 16 | 0 | 0 | 5.4055 | 5.4055 | 30:00
18 | czwartek | 15:25 | 1 | 400 | 889 | 874 | 18000 | 45.4829 | 2.1867 | 38.8975 | 208 | 17 | 0 | 0 | 96.0474 | 96.0474 | 31:00
19 | czwartek | 15:30 | 1 | 400 | 874 | 881 | 18000 | 33.8848 | 1.6291 | 37.2912 | 220 | 18 | 0 | 0 | 452.6073 | 452.6073 | 32:00
20 | czwartek | 15:35 | 1 | 400 | 881 | 880 | 18000 | 38.0021 | 1.827 | 38.7023 | 232 | 19 | 0 | 0 | 115.5622 | 115.5622 | 33:00
21 | czwartek | 15:40 | 1 | 400 | 880 | 873 | 18000 | 41.595 | 1.9998 | 39.1652 | 244 | 20 | 0 | 0 | 206.273 | 206.273 | 34:00
22 | czwartek | 15:45 | 1 | 400 | 873 | 875 | 18000 | 36.8776 | 1.773 | 38.5267 | 256 | 21 | 0 | 0 | 55.1419 | 55.1419 | 35:00
23 | czwartek | 15:50 | 1 | 400 | 875 | 898 | 18000 | 24.7071 | 1.1878 | 38.8228 | 268 | 22 | 0 | 0 | 10.528 | 10.528 | 36:00
24 | czwartek | 15:55 | 1 | 400 | 898 | 882 | 18000 | 45.2245 | 2.1743 | 40.1044 | 280 | 23 | 0 | 0 | 20.9698 | 20.9698 | 37:00
25 | czwartek | 16:00 | 1 | 400 | 882 | 866 | 18000 | 46.7511 | 2.2476 | 39.9973 | 292 | 24 | 1 | 39.9973 | 28.1482 | 28.1482 | 38:00
26 | czwartek | 16:05 | 1 | 400 | 866 | 872 | 18000 | 35.0533 | 1.6853 | 39.4641 | 304 | 25 | 0 | 0 | 23.0944 | 23.0944 | 39:00
27 | czwartek | 16:10 | 1 | 400 | 872 | 864 | 18000 | 42.906 | 2.0628 | 40.8094 | 316 | 26 | 0 | 0 | 25.388 | 25.388 | 40:00
28 | czwartek | 16:15 | 1 | 400 | 864 | 851 | 18000 | 46.7322 | 2.2467 | 41.7372 | 328 | 27 | 0 | 0 | 44.0886 | 44.0886 | 41:00
29 | czwartek | 16:20 | 1 | 400 | 851 | 868 | 18000 | 29.5539 | 1.4209 | 41.8567 | 340 | 28 | 0 | 0 | 42.2881 | 42.2881 | 42:00
30 | czwartek | 16:25 | 1 | 400 | 868 | 889 | 18000 | 26.2069 | 1.2599 | 43.5946 | 352 | 29 | 0 | 0 | 34.3793 | 34.3793 | 43:00
31 | czwartek | 16:30 | 1 | 400 | 889 | 865 | 18000 | 50.8176 | 2.4432 | 44.9937 | 364 | 30 | 0 | 0 | 41.3142 | 41.3142 | 44:00
32 | czwartek | 16:35 | 1 | 400 | 865 | 857 | 18000 | 43.5575 | 2.0941 | 43.6847 | 376 | 31 | 0 | 0 | 40.0085 | 40.0085 | 45:00
33 | czwartek | 16:40 | 1 | 400 | 857 | 866 | 18000 | 33.9328 | 1.6314 | 44.5225 | 388 | 32 | 0 | 0 | 39.1529 | 39.1529 | 46:00
34 | czwartek | 16:45 | 1 | 400 | 866 | 863 | 18000 | 40.4306 | 1.9438 | 44.5146 | 400 | 33 | 0 | 0 | 42.6084 | 42.6084 | 47:00
35 | czwartek | 16:50 | 1 | 400 | 863 | 861 | 18000 | 40.0866 | 1.9272 | 44.5743 | 412 | 34 | 0 | 0 | 138.42 | 138.42 | 48:00
36 | czwartek | 16:55 | 1 | 400 | 861 | 853 | 18000 | 43.9387 | 2.1124 | 43.9285 | 424 | 35 | 0 | 0 | 34.5998 | 34.5998 | 49:00
37 | czwartek | 17:00 | 1 | 400 | 853 | 852 | 18000 | 40.3536 | 1.9401 | 43.1246 | 436 | 36 | 1 | 43.1246 | 373.8927 | 373.8927 | 50:00
38 | czwartek | 17:05 | 1 | 400 | 852 | 834 | 18000 | 51.1964 | 2.4614 | 43.2747 | 448 | 37 | 0 | 0 | 950.8923 | 950.8923 | 51:00
39 | czwartek | 17:10 | 1 | 400 | 834 | 815 | 18000 | 54.04 | 2.5981 | 42.8114 | 460 | 38 | 0 | 0 | 79.5139 | 79.5139 | 52:00
40 | czwartek | 17:15 | 1 | 400 | 815 | 808 | 18000 | 48.1652 | 2.3156 | 42.6784 | 472 | 39 | 0 | 0 | 443.9694 | 443.9694 | 53:00
41 | czwartek | 17:20 | 1 | 400 | 808 | 799 | 18000 | 50.4089 | 2.4235 | 42.1887 | 484 | 40 | 0 | 0 | 4.7394 | 4.7394 | 54:00
42 | czwartek | 17:25 | 1 | 400 | 799 | 802 | 18000 | 42.9963 | 2.0671 | 41.5594 | 496 | 41 | 0 | 0 | -25.0832 | 0 | 55:00
43 | czwartek | 17:30 | 1 | 400 | 802 | 816 | 18000 | 35.11 | 1.688 | 41.492 | 508 | 42 | 0 | 0 | -19.0772 | 0 | 56:00
44 | czwartek | 17:35 | 1 | 400 | 816 | 801 | 18000 | 53.6108 | 2.5774 | 42.353 | 520 | 43 | 0 | 0 | 159.0207 | 159.0207 | 57:00
45 | czwartek | 17:40 | 1 | 400 | 801 | 817 | 18000 | 33.8386 | 1.6269 | 41.9371 | 532 | 44 | 0 | 0 | 182.2578 | 182.2578 | 58:00
46 | czwartek | 17:45 | 1 | 400 | 817 | 820 | 18000 | 41.147 | 1.9782 | 42.3294 | 544 | 45 | 0 | 0 | 95.9991 | 95.9991 | 59:00
47 | czwartek | 17:50 | 1 | 400 | 820 | 836 | 18000 | 32.3364 | 1.5546 | 42.7807 | 556 | 46 | 0 | 0 | 33.9233 | 33.9233 | 60:00
48 | czwartek | 17:55 | 1 | 400 | 836 | 847 | 18000 | 34.2922 | 1.6487 | 43.4999 | 568 | 47 | 0 | 0 | 27.7661 | 27.7661 | 61:00
49 | czwartek | 18:00 | 1 | 400 | 847 | 844 | 18000 | 42.1549 | 2.0267 | 45.9431 | 580 | 48 | 1 | 45.9431 | 28.4664 | 28.4664 | 62:00
50 | czwartek | 18:05 | 1 | 400 | 844 | 836 | 18000 | 45.6364 | 2.1941 | 52.7997 | 592 | 49 | 0 | 0 | 98.7415 | 98.7415 | 63:00
51 | czwartek | 18:10 | 1 | 400 | 836 | 819 | 18000 | 52.4444 | 2.5214 | 54.5851 | 604 | 50 | 0 | 0 | 105.0287 | 105.0287 | 64:00
52 | czwartek | 18:15 | 1 | 400 | 819 | 820 | 18000 | 42.2884 | 2.0331 | 52.2875 | 616 | 51 | 0 | 0 | 144.4006 | 144.4006 | 65:00
53 | czwartek | 18:20 | 1 | 400 | 820 | 820 | 18000 | 42.8571 | 2.0604 | 55.5708 | 628 | 52 | 0 | 0 | 126.5741 | 126.5741 | 66:00
54 | czwartek | 18:25 | 1 | 400 | 820 | 821 | 18000 | 42.1879 | 2.0283 | 52.5886 | 640 | 53 | 0 | 0 | 107.154 | 107.154 | 67:00
55 | czwartek | 18:30 | 1 | 400 | 821 | 817 | 18000 | 45.4415 | 2.1847 | 52.4666 | 652 | 54 | 0 | 0 | 67.7056 | 67.7056 | 68:00
56 | czwartek | 18:35 | 1 | 400 | 817 | 809 | 18000 | 48.6199 | 2.3375 | 51.2938 | 664 | 55 | 0 | 0 | 119.8159 | 119.8159 | 69:00
57 | czwartek | 18:40 | 1 | 400 | 809 | 817 | 18000 | 38.5472 | 1.8532 | 51.197 | 676 | 56 | 0 | 0 | 12.9955 | 12.9955 | 70:00
58 | czwartek | 18:45 | 1 | 400 | 817 | 812 | 18000 | 46.5621 | 2.2386 | 50.8945 | 688 | 57 | 0 | 0 | 5.9903 | 5.9903 | 71:00
59 | czwartek | 18:50 | 1 | 400 | 812 | 816 | 18000 | 40.9662 | 1.9695 | 49.073 | 700 | 58 | 0 | 0 | 445.9539 | 445.9539 | 72:00
60 | czwartek | 18:55 | 1 | 400 | 816 | 787 | 18000 | 63.6115 | 3.0582 | 49.388 | 712 | 59 | 0 | 0 | 452.0381 | 452.0381 | 73:00
61 | czwartek | 19:00 | 4 | 400 | 787 | 861 | 72000 | 124.434 | 5.9824 | 48.7478 | 724 | 60 | 1 | 48.7478 | 317.8746 | 317.8746 | 74:00
62 | czwartek | 19:05 | 1 | 400 | 861 | 817 | 18000 | 67.0615 | 3.2241 | 40.7083 | 736 | 61 | 0 | 0 | 10.3001 | 10.3001 | 75:00
63 | czwartek | 19:10 | 1 | 400 | 817 | 845 | 18000 | 24.8724 | 1.1958 | 39.1619 | 748 | 62 | 0 | 0 | -14.9459 | 0 | 76:00
64 | czwartek | 19:15 | 1 | 400 | 845 | 784 | 18000 | 81.6888 | 3.9273 | 41.7651 | 760 | 63 | 0 | 0 | -2.5393 | 0 | 77:00
65 | czwartek | 19:20 | 1 | 400 | 784 | 842 | 18000 | 7.0702 | 0.33991 | 39.1515 | 772 | 64 | 0 | 0 | 312.4098 | 312.4098 | 78:00
66 | czwartek | 19:25 | 1 | 400 | 842 | 842 | 18000 | 40.724 | 1.9579 | 42.2298 | 784 | 65 | 0 | 0 | 9.1466 | 9.1466 | 79:00
67 | czwartek | 19:30 | 1 | 400 | 842 | 857 | 18000 | 31.3682 | 1.5081 | 40.9481 | 796 | 66 | 0 | 0 | 603.4601 | 603.4601 | 80:00
68 | czwartek | 19:35 | 1 | 400 | 857 | 844 | 18000 | 47.4584 | 2.2817 | 41.9276 | 808 | 67 | 0 | 0 | -1.3782 | 0 | 81:00
69 | czwartek | 19:40 | 1 | 400 | 844 | 853 | 18000 | 34.9164 | 1.6787 | 40.6341 | 820 | 68 | 0 | 0 | 74.4657 | 74.4657 | 82:00
70 | czwartek | 19:45 | 1 | 400 | 853 | 878 | 18000 | 24.7046 | 1.1877 | 39.9986 | 832 | 69 | 0 | 0 | 32.0167 | 32.0167 | 83:00
71 | czwartek | 19:50 | 1 | 400 | 878 | 866 | 18000 | 44.7458 | 2.1512 | 41.937 | 844 | 70 | 0 | 0 | 104.6885 | 104.6885 | 84:00
72 | czwartek | 19:55 | 1 | 400 | 866 | 838 | 18000 | 55.9292 | 2.6889 | 42.1896 | 856 | 71 | 0 | 0 | 32.1586 | 32.1586 | 85:00
73 | czwartek | 20:00 | 1 | 400 | 838 | 859 | 18000 | 27.9599 | 1.3442 | 39.3929 | 868 | 72 | 1 | 39.3929 | 37.1171 | 37.1171 | 86:00
74 | czwartek | 20:05 | 1 | 400 | 859 | 844 | 18000 | 48.505 | 2.332 | 40.0509 | 880 | 73 | 0 | 0 | 32.6087 | 32.6087 | 87:00
75 | czwartek | 20:10 | 1 | 400 | 844 | 820 | 18000 | 56.1111 | 2.6976 | 38.6346 | 892 | 74 | 0 | 0 | 41.232 | 41.232 | 88:00
76 | czwartek | 20:15 | 1 | 400 | 820 | 809 | 18000 | 50.3257 | 2.4195 | 37.8714 | 904 | 75 | 0 | 0 | 43.3009 | 43.3009 | 89:00
77 | czwartek | 20:20 | 1 | 400 | 809 | 809 | 18000 | 44.0098 | 2.1159 | 36.4336 | 916 | 76 | 0 | 0 | 40.8365 | 40.8365 | 90:00
78 | czwartek | 20:25 | 1 | 400 | 809 | 837 | 18000 | 25.3428 | 1.2184 | 36.247 | 928 | 77 | 0 | 0 | 41.1629 | 41.1629 | 91:00
79 | czwartek | 20:30 | 1 | 400 | 837 | 834 | 18000 | 43.1228 | 2.0732 | 38.2774 | 940 | 78 | 0 | 0 | 55.6727 | 55.6727 | 92:00
80 | czwartek | 20:35 | 1 | 400 | 834 | 849 | 18000 | 31.9366 | 1.5354 | 37.1413 | 952 | 79 | 0 | 0 | 143.0889 | 143.0889 | 93:00
81 | czwartek | 20:40 | 1 | 400 | 849 | 870 | 18000 | 27.2905 | 1.312 | 38.9524 | 964 | 80 | 0 | 0 | 13.1582 | 13.1582 | 94:00
82 | czwartek | 20:45 | 1 | 400 | 870 | 854 | 18000 | 47.9654 | 2.306 | 39.5879 | 976 | 81 | 0 | 0 | 3.4058 | 3.4058 | 95:00
83 | czwartek | 20:50 | 1 | 400 | 854 | 841 | 18000 | 47.7765 | 2.2969 | 38.902 | 988 | 82 | 0 | 0 | -2.1897 | 0 | 96:00
84 | czwartek | 20:55 | 1 | 400 | 841 | 871 | 18000 | 22.3684 | 1.0754 | 40.784 | 1000 | 83 | 0 | 0 | -1.2143 | 0 | 97:00
85 | czwartek | 21:00 | 1 | 400 | 871 | 875 | 18000 | 35.8562 | 1.7239 | 40.939 | 1012 | 84 | 1 | 40.939 | 9.7784 | 9.7784 | 98:00
86 | czwartek | 21:05 | 1 | 400 | 875 | 886 | 18000 | 31.5088 | 1.5148 | 42.8859 | 1024 | 85 | 0 | 0 | 6.4359 | 6.4359 | 99:00
87 | czwartek | 21:10 | 1 | 400 | 886 | 869 | 18000 | 46.9529 | 2.2573 | 44.2167 | 1036 | 86 | 0 | 0 | 802.3516 | 802.3516 | 100:00
88 | czwartek | 21:15 | 1 | 400 | 869 | 878 | 18000 | 33.0729 | 1.59 | 42.8251 | 1048 | 87 | 0 | 0 | 611.5986 | 611.5986 | 101:00
89 | czwartek | 21:20 | 1 | 400 | 878 | 871 | 18000 | 41.7703 | 2.0082 | 43.1614 | 1060 | 88 | 0 | 0 | 22.9737 | 22.9737 | 102:00
90 | czwartek | 21:25 | 1 | 400 | 871 | 852 | 18000 | 49.7075 | 2.3898 | 48.1055 | 1072 | 89 | 0 | 0 | -18.345 | 0 | 103:00
91 | czwartek | 21:30 | 1 | 400 | 852 | 869 | 18000 | 29.4897 | 1.4178 | 48.0457 | 1084 | 90 | 0 | 0 | 1.0124 | 1.0124 | 104:00
92 | czwartek | 21:35 | 1 | 400 | 869 | 844 | 18000 | 53.6692 | 2.5803 | 49.7031 | 1096 | 91 | 0 | 0 | -31.4992 | 0 | 105:00
93 | czwartek | 21:40 | 1 | 400 | 844 | 853 | 18000 | 34.9164 | 1.6787 | 51.6273 | 1108 | 92 | 0 | 0 | 29.8694 | 29.8694 | 106:00
94 | czwartek | 21:45 | 1 | 400 | 853 | 853 | 18000 | 39.7351 | 1.9103 | 51.3606 | 1120 | 93 | 0 | 0 | 78.3251 | 78.3251 | 107:00
95 | czwartek | 21:50 | 1 | 400 | 853 | 806 | 18000 | 70.3609 | 3.3827 | 66.9961 | 1132 | 94 | 0 | 0 | 29.8188 | 29.8188 | 108:00
96 | czwartek | 21:55 | 1 | 400 | 806 | 836 | 18000 | 24.228 | 1.1648 | 95.2082 | 1144 | 95 | 0 | 0 | 28.1572 | 28.1572 | 109:00
97 | czwartek | 22:00 | 1 | 400 | 836 | 809 | 18000 | 59.2189 | 2.8471 | 124.5105 | 1156 | 96 | 1 | 124.5105 | 75.0108 | 75.0108 | 110:00
98 | czwartek | 22:05 | 1 | 400 | 809 | 804 | 18000 | 47.4785 | 2.2826 | 142.3084 | 1168 | 97 | 0 | 0 | 79.4084 | 79.4084 | 111:00
99 | czwartek | 22:10 | 1 | 400 | 804 | 825 | 18000 | 30.2533 | 1.4545 | 157.7963 | 1180 | 98 | 0 | 0 | 83.939 | 83.939 | 112:00
100 | czwartek | 22:15 | 1 | 400 | 825 | 833 | 18000 | 37.1096 | 1.7841 | 177.3228 | 1192 | 99 | 0 | 0 | 77.897 | 77.897 | 113:00
101 | czwartek | 22:20 | 1 | 400 | 833 | 750 | 18000 | 101.0983 | 4.8605 | 184.0331 | 1204 | 100 | 0 | 0 | 88.0445 | 88.0445 | 114:00
102 | czwartek | 22:25 | 1 | 400 | 750 | 753 | 18000 | 48.99 | 2.3553 | 185.5473 | 1216 | 101 | 0 | 0 | 80.1213 | 80.1213 | 115:00
103 | czwartek | 22:30 | 1 | 400 | 753 | 755 | 18000 | 49.3785 | 2.374 | 182.9575 | 1228 | 102 | 0 | 0 | 109.8177 | 109.8177 | 116:00
104 | czwartek | 22:35 | 1 | 400 | 755 | 724 | 18000 | 76.7599 | 3.6904 | 182.3965 | 1240 | 103 | 0 | 0 | 135.8528 | 135.8528 | 117:00
105 | czwartek | 22:40 | 1 | 400 | 724 | 752 | 18000 | 31.716 | 1.5248 | 178.4029 | 1252 | 104 | 0 | 0 | 4.9286 | 4.9286 | 118:00
106 | czwartek | 22:45 | 1 | 400 | 752 | 586 | 18000 | 227.3606 | 10.9308 | 178.3686 | 1264 | 105 | 0 | 0 | 244.649 | 244.649 | 119:00
107 | czwartek | 22:50 | 1 | 400 | 586 | 461 | 18000 | 408.9069 | 19.659 | 161.5112 | 1276 | 106 | 0 | 0 | 341.5261 | 341.5261 | 120:00
108 | czwartek | 22:55 | 1 | 400 | 461 | 450 | 18000 | 375.8559 | 18.07 | 134.6738 | 1288 | 107 | 0 | 0 | 6.0532 | 6.0532 | 121:00
109 | czwartek | 23:00 | 1 | 400 | 450 | 461 | 18000 | 272.7928 | 13.115 | 108.4845 | 1300 | 108 | 1 | 108.4845 | 11.4485 | 11.4485 | 122:00
110 | czwartek | 23:05 | 1 | 400 | 461 | 471 | 18000 | 233.3333 | 11.2179 | 90.414 | 1312 | 109 | 0 | 0 | 871.8409 | 871.8409 | 123:00
111 | czwartek | 23:10 | 1 | 400 | 471 | 469 | 18000 | 264.5714 | 12.7198 | 74.4747 | 1324 | 110 | 0 | 0 | 903.6295 | 903.6295 | 124:00
112 | czwartek | 23:15 | 1 | 400 | 469 | 500 | 18000 | 117.6331 | 5.6554 | 85.927 | 1336 | 111 | 0 | 0 | 3.5153 | 3.5153 | 125:00
113 | czwartek | 23:20 | 1 | 400 | 500 | 519 | 18000 | 119.2694 | 5.7341 | 114.2117 | 1348 | 112 | 0 | 0 | 401.3779 | 401.3779 | 126:00
114 | czwartek | 23:25 | 1 | 400 | 519 | 578 | 18000 | 17.9125 | 0.86118 | 137.2611 | 1360 | 113 | 0 | 0 | 2.1424 | 2.1424 | 127:00
115 | czwartek | 23:30 | 1 | 400 | 578 | 615 | 18000 | 42.6463 | 2.0503 | 133.5065 | 1372 | 114 | 0 | 0 | 2.3561 | 2.3561 | 128:00
116 | czwartek | 23:35 | 1 | 400 | 615 | 658 | 18000 | 28.8372 | 1.3864 | 155.6092 | 1384 | 115 | 0 | 0 | -58.8078 | 0 | 129:00
117 | czwartek | 23:40 | 1 | 400 | 658 | 694 | 18000 | 31.3043 | 1.505 | 182.9497 | 1396 | 116 | 0 | 0 | 80.7334 | 80.7334 | 130:00
118 | czwartek | 23:45 | 1 | 400 | 694 | 733 | 18000 | 25.0718 | 1.2054 | 217.9104 | 1408 | 117 | 0 | 0 | 180.4616 | 180.4616 | 131:00
119 | czwartek | 23:50 | 1 | 400 | 733 | 697 | 18000 | 86.8571 | 4.1758 | 266.1068 | 1420 | 118 | 0 | 0 | 31.656 | 31.656 | 132:00
120 | czwartek | 23:55 | 1 | 400 | 697 | 696 | 18000 | 61.5852 | 2.9608 | 271.2256 | 1432 | 119 | 0 | 0 | 67.7582 | 67.7582 | 133:00
121 | piątek | 24:00 | 1 | 400 | 696 | 701 | 18000 | 55.9464 | 2.6897 | 309.1094 | 1444 | 120 | 1 | 309.1094 | -26.3568 | 0 | 134:00
122 | piątek | 24:05 | 1 | 400 | 701 | 720 | 18000 | 42.0612 | 2.0222 | 422.4234 | 1456 | 121 | 0 | 0 | 12.8366 | 12.8366 | 135:00
123 | piątek | 24:10 | 1 | 400 | 720 | 480 | 18000 | 402 | 19.3269 | 517.7668 | 1468 | 122 | 0 | 0 | 9.2769 | 9.2769 | 136:00
124 | piątek | 24:15 | 1 | 400 | 480 | 442 | 18000 | 457.0492 | 21.9735 | 538.1798 | 1480 | 123 | 0 | 0 | 9.3494 | 9.3494 | 137:00
125 | piątek | 24:20 | 1 | 400 | 442 | 445 | 18000 | 395.8621 | 19.0318 | 492.2146 | 1492 | 124 | 0 | 0 | 9.4258 | 9.4258 | 138:00
126 | piątek | 24:25 | 1 | 400 | 445 | 523 | 18000 | -27.1429 | -1.3049 | 475.9501 | 1504 | 125 | 0 | 0 | 9.4483 | 9.4483 | 139:00
127 | piątek | 24:30 | 1 | 400 | 523 | 475 | 18000 | 307.8788 | 14.8019 | 492.0931 | 1516 | 126 | 0 | 0 | 7.897 | 7.897 | 140:00
128 | piątek | 24:35 | 1 | 400 | 475 | 455 | 18000 | 356.9231 | 17.1598 | 504.9254 | 1528 | 127 | 0 | 0 | 8.7939 | 8.7939 | 141:00
129 | piątek | 24:40 | 1 | 400 | 455 | 441 | 18000 | 450.8333 | 21.6747 | 503.0301 | 1540 | 128 | 0 | 0 | 10.9471 | 10.9471 | 142:00
130 | piątek | 24:45 | 1 | 400 | 441 | 429 | 18000 | 603.4286 | 29.011 | 501.5245 | 1552 | 129 | 0 | 0 | 19.415 | 19.415 | 143:00
131 | piątek | 24:50 | 1 | 400 | 429 | 470 | 18000 | 148.2828 | 7.129 | 495.2693 | 1564 | 130 | 0 | 0 | 29.8072 | 29.8072 | 144:00
132 | piątek | 24:55 | 1 | 400 | 470 | 435 | 18000 | 516.1905 | 24.8168 | 537.0654 | 1576 | 131 | 0 | 0 | 32.1424 | 32.1424 | 145:00
133 | piątek | 25:00 | 2 | 400 | 435 | 421 | 36000 | 1415.7143 | 68.0632 | 556.4588 | 1588 | 132 | 1 | 556.4588 | 192.9967 | 192.9967 | 146:00
134 | piątek | 25:05 | 2 | 400 | 421 | 434 | 36000 | 1186.1818 | 57.028 | 516.5147 | 1600 | 133 | 0 | 0 | 98.7851 | 98.7851 | 147:00
135 | piątek | 25:10 | 2 | 400 | 434 | 458 | 36000 | 646.9565 | 31.1037 | 448.4792 | 1612 | 134 | 0 | 0 | 473.4127 | 473.4127 | 148:00
136 | piątek | 25:15 | 2 | 400 | 458 | 653 | 36000 | -94.5338 | -4.5449 | 471.0559 | 1624 | 135 | 0 | 0 | 238.9605 | 238.9605 | 149:00
137 | piątek | 25:20 | 2 | 400 | 653 | 612 | 36000 | 200.6882 | 9.6485 | 479.9731 | 1636 | 136 | 0 | 0 | 37.651 | 37.651 | 150:00
138 | piątek | 25:25 | 2 | 400 | 612 | 614 | 36000 | 166.5728 | 8.0083 | 484.8395 | 1648 | 137 | 0 | 0 | 62.2585 | 62.2585 | 151:00
139 | piątek | 25:30 | 2 | 400 | 614 | 486 | 36000 | 461.8667 | 22.2051 | 472.7906 | 1660 | 138 | 0 | 0 | 31.1158 | 31.1158 | 152:00
140 | piątek | 25:35 | 2 | 400 | 486 | 503 | 36000 | 334.1799 | 16.0663 | 477.1814 | 1672 | 139 | 0 | 0 | 84.1561 | 84.1561 | 153:00
141 | piątek | 25:40 | 2 | 400 | 503 | 485 | 36000 | 432.766 | 20.8061 | 455.8084 | 1684 | 140 | 0 | 0 | 94.5728 | 94.5728 | 154:00
142 | piątek | 25:45 | 2 | 400 | 485 | 468 | 36000 | 528.366 | 25.4022 | 450.0721 | 1696 | 141 | 0 | 0 | 23.2575 | 23.2575 | 155:00
143 | piątek | 25:50 | 2 | 400 | 468 | 454 | 36000 | 649.8361 | 31.2421 | 434.1022 | 1708 | 142 | 0 | 0 | 62.8815 | 62.8815 | 156:00
144 | piątek | 25:55 | 2 | 400 | 454 | 447 | 36000 | 748.9109 | 36.0053 | 400.3503 | 1720 | 143 | 0 | 0 | 47.8556 | 47.8556 | 157:00
145 | piątek | 26:00 | 2 | 400 | 447 | 436 | 36000 | 936.3855 | 45.0185 | 368.5599 | 1732 | 144 | 1 | 368.5599 | 9.0982 | 9.0982 | 158:00
146 | piątek | 26:05 | 2 | 400 | 436 | 487 | 36000 | 369.7561 | 17.7767 | 307.563 | 1744 | 145 | 0 | 0 | 9.0352 | 9.0352 | 159:00
147 | piątek | 26:10 | 2 | 400 | 487 | 426 | 36000 | 917.8761 | 44.1287 | 282.2572 | 1756 | 146 | 0 | 0 | 21.206 | 21.206 | 160:00
148 | piątek | 26:15 | 2 | 400 | 426 | 560 | 36000 | 12.4731 | 0.59967 | 225.2547 | 1768 | 147 | 0 | 0 | 35.7657 | 35.7657 | 161:00
149 | piątek | 26:20 | 2 | 400 | 560 | 546 | 36000 | 259.085 | 12.456 | 238.2087 | 1780 | 148 | 0 | 0 | 37.9086 | 37.9086 | 162:00
150 | piątek | 26:25 | 2 | 400 | 546 | 667 | 36000 | 21.9855 | 1.057 | 228.501 | 1792 | 149 | 0 | 0 | 35.357 | 35.357 | 163:00
151 | piątek | 26:30 | 2 | 400 | 667 | 471 | 36000 | 514.5562 | 24.7383 | 236.6411 | 1804 | 150 | 0 | 0 | 35.9697 | 35.9697 | 164:00
152 | piątek | 26:35 | 2 | 400 | 471 | 573 | 36000 | 77.7049 | 3.7358 | 234.3003 | 1816 | 151 | 0 | 0 | 31.1371 | 31.1371 | 165:00
153 | piątek | 26:40 | 2 | 400 | 573 | 512 | 36000 | 363.9298 | 17.4966 | 278.2114 | 1828 | 152 | 0 | 0 | 62.5623 | 62.5623 | 166:00
154 | piątek | 26:45 | 2 | 400 | 512 | 508 | 36000 | 336.7273 | 16.1888 | 321.8555 | 1840 | 153 | 0 | 0 | 83.6419 | 83.6419 | 167:00
155 | piątek | 26:50 | 2 | 400 | 508 | 533 | 36000 | 244.8133 | 11.7699 | 359.033 | 1852 | 154 | 0 | 0 | 186.3215 | 186.3215 | 168:00
156 | piątek | 26:55 | 2 | 400 | 533 | 504 | 36000 | 367.4262 | 17.6647 | 403.3837 | 1864 | 155 | 0 | 0 | 289.1215 | 289.1215 | 169:00
157 | piątek | 27:00 | 1 | 400 | 504 | 495 | 18000 | 204.4221 | 9.828 | 454.2648 | 1876 | 156 | 1 | 454.2648 | 118.7029 | 118.7029 | 170:00
158 | piątek | 27:05 | 1 | 400 | 495 | 535 | 18000 | 66.087 | 3.1773 | 429.8313 | 1888 | 157 | 0 | 0 | 1052.2786 | 1052.2786 | 171:00
159 | piątek | 27:10 | 1 | 400 | 535 | 499 | 18000 | 233.8462 | 11.2426 | 431.7224 | 1900 | 158 | 0 | 0 | 212.3015 | 212.3015 | 172:00
160 | piątek | 27:15 | 1 | 400 | 499 | 503 | 18000 | 167.9208 | 8.0731 | 405.7352 | 1912 | 159 | 0 | 0 | 161.5201 | 161.5201 | 173:00
161 | piątek | 27:20 | 1 | 400 | 503 | 513 | 18000 | 142.5926 | 6.8554 | 383.3793 | 1924 | 160 | 0 | 0 | 364.212 | 364.212 | 174:00
162 | piątek | 27:25 | 1 | 400 | 513 | 527 | 18000 | 119.6667 | 5.7532 | 353.5655 | 1936 | 161 | 0 | 0 | 702.0615 | 702.0615 | 175:00
163 | piątek | 27:30 | 1 | 400 | 527 | 440 | 18000 | 486.4671 | 23.3878 | 355.3504 | 1948 | 162 | 0 | 0 | -21.9336 | 0 | 176:00
164 | piątek | 27:35 | 1 | 400 | 440 | 429 | 18000 | 604.6377 | 29.0691 | 318.8425 | 1960 | 163 | 0 | 0 | -4.307 | 0 | 177:00
165 | piątek | 27:40 | 1 | 400 | 429 | 418 | 18000 | 887.6596 | 42.6759 | 272.7283 | 1972 | 164 | 0 | 0 | -5.8721 | 0 | 178:00
166 | piątek | 27:45 | 1 | 400 | 418 | 424 | 18000 | 782.8571 | 37.6374 | 201.6456 | 1984 | 165 | 0 | 0 | -3.4928 | 0 | 179:00
167 | piątek | 27:50 | 1 | 400 | 424 | 423 | 18000 | 777.0213 | 37.3568 | 141.6075 | 1996 | 166 | 0 | 0 | -1.9803 | 0 | 180:00
168 | piątek | 27:55 | 1 | 400 | 423 | 417 | 18000 | 978 | 47.0192 | 74.0897 | 2008 | 167 | 0 | 0 | -75.2019 | 0 | 181:00
169 | piątek | 28:00 | 0 | 400 | 417 | 424 | 0 | -88.7805 | -4.2683 | -7.4103 | 2020 | 168 | 1 | -7.4103
170 | piątek | 28:05 | 0 | 400 | 424 | 417 | 0 | 88.7805 | 4.2683 | -18.724 | 2032 | 169 | 0 | 0
171 | piątek | 28:10 | 0 | 400 | 417 | 423 | 0 | -78 | -3.75 | -25.4235 | 2044 | 170 | 0 | 0
172 | piątek | 28:15 | 0 | 400 | 423 | 434 | 0 | -100.3509 | -4.8246 | -18.5653 | 2056 | 171 | 0 | 0
173 | piątek | 28:20 | 0 | 400 | 434 | 482 | 0 | -215.1724 | -10.3448 | 4.8909 | 2068 | 172 | 0 | 0
174 | piątek | 28:25 | 0 | 400 | 482 | 447 | 0 | 141.0853 | 6.7829 | 6.8074 | 2080 | 173 | 0 | 0
175 | piątek | 28:30 | 0 | 400 | 447 | 439 | 0 | 48.3721 | 2.3256 | -0.38829 | 2092 | 174 | 0 | 0
176 | piątek | 28:35 | 0 | 400 | 439 | 432 | 0 | 51.2676 | 2.4648 | -2.1856 | 2104 | 175 | 0 | 0
177 | piątek | 28:40 | 0 | 400 | 432 | 428 | 0 | 34.6667 | 1.6667 | -6.4579 | 2116 | 176 | 0 | 0
178 | piątek | 28:45 | 0 | 400 | 428 | 422 | 0 | 62.4 | 3 | -5.7782 | 2128 | 177 | 0 | 0
179 | piątek | 28:50 | 0 | 400 | 422 | 425 | 0 | -33.1915 | -1.5957 | -7.3671 | 2140 | 178 | 0 | 0
180 | piątek | 28:55 | 0 | 400 | 425 | 425 | 0 | 0 | 0 | -9.8011 | 2152 | 179 | 0 | 0
181 | piątek | 29:00 | 0 | 400 | 425 | 463 | 0 | -224.5455 | -10.7955 | -14.8187 | 2164 | 180 | 1 | -14.8187
182 | piątek | 29:05 | 0 | 400 | 463 | 461 | 0 | 8.3871 | 0.40323 | -18.6556 | 2176 | 181 | 0 | 0
183 | piątek | 29:10 | 0 | 400 | 461 | 460 | 0 | 4.2975 | 0.20661 | -19.9899 | 2188 | 182 | 0 | 0
184 | piątek | 29:15 | 0 | 400 | 460 | 429 | 0 | 181.1236 | 8.7079 | -24.1211 | 2200 | 183 | 0 | 0
185 | piątek | 29:20 | 0 | 400 | 429 | 463 | 0 | -192.1739 | -9.2391 | -42.9619 | 2212 | 184 | 0 | 0
186 | piątek | 29:25 | 0 | 400 | 463 | 451 | 0 | 54.7368 | 2.6316 | -26.0447 | 2224 | 185 | 0 | 0
187 | piątek | 29:30 | 0 | 400 | 451 | 446 | 0 | 26.8041 | 1.2887 | -36.2234 | 2236 | 186 | 0 | 0
188 | piątek | 29:35 | 0 | 400 | 446 | 446 | 0 | 0 | 0 | -40.4236 | 2248 | 187 | 0 | 0
189 | piątek | 29:40 | 0 | 400 | 446 | 439 | 0 | 42.8235 | 2.0588 | -36.3034 | 2260 | 188 | 0 | 0
190 | piątek | 29:45 | 0 | 400 | 439 | 433 | 0 | 43.3333 | 2.0833 | -18.731 | 2272 | 189 | 0 | 0
191 | piątek | 29:50 | 0 | 400 | 433 | 442 | 0 | -62.4 | -3 | -15.4722 | 2284 | 190 | 0 | 0
192 | piątek | 29:55 | 0 | 400 | 442 | 453 | 0 | -60.2105 | -2.8947 | -7.6055 | 2296 | 191 | 0 | 0
193 | piątek | 30:00 | 0 | 400 | 453 | 568 | 0 | -270.5882 | -13.009 | 5.4055 | 2308 | 192 | 1 | 5.4055
194 | piątek | 30:05 | 0 | 400 | 568 | 573 | 0 | -7.6246 | -0.36657 | 35.3083 | 2320 | 193 | 0 | 0
195 | piątek | 30:10 | 0 | 400 | 573 | 606 | 0 | -45.277 | -2.1768 | 44.3655 | 2332 | 194 | 0 | 0
196 | piątek | 30:15 | 0 | 400 | 606 | 645 | 0 | -44.9667 | -2.1619 | 46.7947 | 2344 | 195 | 0 | 0
197 | piątek | 30:20 | 0 | 400 | 645 | 635 | 0 | 10.8333 | 0.52083 | 54.7758 | 2356 | 196 | 0 | 0
198 | piątek | 30:25 | 0 | 400 | 635 | 705 | 0 | -67.4074 | -3.2407 | 53.5607 | 2368 | 197 | 0 | 0
199 | piątek | 30:30 | 0 | 400 | 705 | 734 | 0 | -23.5994 | -1.1346 | 59.7877 | 2380 | 198 | 0 | 0
200 | piątek | 30:35 | 0 | 400 | 734 | 676 | 0 | 49.4426 | 2.377 | 65.0968 | 2392 | 199 | 0 | 0
201 | piątek | 30:40 | 0 | 400 | 676 | 495 | 0 | 253.6927 | 12.1968 | 95.7618 | 2404 | 200 | 0 | 0
202 | piątek | 30:45 | 0 | 400 | 495 | 469 | 0 | 82.439 | 3.9634 | 87.2343 | 2416 | 201 | 0 | 0
203 | piątek | 30:50 | 0 | 400 | 469 | 461 | 0 | 32 | 1.5385 | 66.5057 | 2428 | 202 | 0 | 0
204 | piątek | 30:55 | 0 | 400 | 461 | 442 | 0 | 95.9223 | 4.6117 | 91.1925 | 2440 | 203 | 0 | 0
205 | piątek | 31:00 | 1 | 400 | 442 | 489 | 18000 | 88.2443 | 4.2425 | 96.0474 | 2452 | 204 | 1 | 96.0474
206 | piątek | 31:05 | 1 | 400 | 489 | 518 | 18000 | 101.0628 | 4.8588 | 119.1006 | 2464 | 205 | 0 | 0
207 | piątek | 31:10 | 1 | 400 | 518 | 597 | 18000 | -16.127 | -0.77534 | 150.2293 | 2476 | 206 | 0 | 0
208 | piątek | 31:15 | 1 | 400 | 597 | 625 | 18000 | 50.8057 | 2.4426 | 185.9904 | 2488 | 207 | 0 | 0
209 | piątek | 31:20 | 1 | 400 | 625 | 698 | 18000 | -3.7476 | -0.18017 | 221.4685 | 2500 | 208 | 0 | 0
210 | piątek | 31:25 | 1 | 400 | 698 | 758 | 18000 | 7.3171 | 0.35178 | 253.8167 | 2512 | 209 | 0 | 0
211 | piątek | 31:30 | 1 | 400 | 758 | 771 | 18000 | 40.1097 | 1.9284 | 288.7751 | 2524 | 210 | 0 | 0
212 | piątek | 31:35 | 1 | 400 | 771 | 479 | 18000 | 417.4222 | 20.0684 | 334.2832 | 2536 | 211 | 0 | 0
213 | piątek | 31:40 | 1 | 400 | 479 | 497 | 18000 | 151.3636 | 7.2771 | 333.9425 | 2548 | 212 | 0 | 0
214 | piątek | 31:45 | 1 | 400 | 497 | 690 | 18000 | -166.3049 | -7.9954 | 355.2048 | 2560 | 213 | 0 | 0
215 | piątek | 31:50 | 1 | 400 | 690 | 508 | 18000 | 328.2412 | 15.7808 | 407.327 | 2572 | 214 | 0 | 0
216 | piątek | 31:55 | 1 | 400 | 508 | 512 | 18000 | 154.1818 | 7.4126 | 419.522 | 2584 | 215 | 0 | 0
217 | piątek | 32:00 | 2 | 400 | 512 | 501 | 36000 | 364.8826 | 17.5424 | 452.6073 | 2596 | 216 | 1 | 452.6073
218 | piątek | 32:05 | 2 | 400 | 501 | 477 | 36000 | 474.6067 | 22.8176 | 444.7704 | 2608 | 217 | 0 | 0
219 | piątek | 32:10 | 2 | 400 | 477 | 486 | 36000 | 413.0061 | 19.8561 | 432.7808 | 2620 | 218 | 0 | 0
220 | piątek | 32:15 | 2 | 400 | 486 | 476 | 36000 | 476.5432 | 22.9107 | 417.0616 | 2632 | 219 | 0 | 0
221 | piątek | 32:20 | 2 | 400 | 476 | 491 | 36000 | 384.4311 | 18.4823 | 402.8384 | 2644 | 220 | 0 | 0
222 | piątek | 32:25 | 2 | 400 | 491 | 485 | 36000 | 426.8182 | 20.5201 | 389.0377 | 2656 | 221 | 0 | 0
223 | piątek | 32:30 | 2 | 400 | 485 | 460 | 36000 | 586.2069 | 28.183 | 377.3743 | 2668 | 222 | 0 | 0
224 | piątek | 32:35 | 2 | 400 | 460 | 484 | 36000 | 413.3333 | 19.8718 | 311.3766 | 2680 | 223 | 0 | 0
225 | piątek | 32:40 | 2 | 400 | 484 | 488 | 36000 | 406.5116 | 19.5438 | 274.4425 | 2692 | 224 | 0 | 0
226 | piątek | 32:45 | 2 | 400 | 488 | 479 | 36000 | 459.1617 | 22.0751 | 234.1087 | 2704 | 225 | 0 | 0
227 | piątek | 32:50 | 2 | 400 | 479 | 476 | 36000 | 474.5806 | 22.8164 | 198.8449 | 2716 | 226 | 0 | 0
228 | piątek | 32:55 | 2 | 400 | 476 | 465 | 36000 | 551.2057 | 26.5003 | 159.3048 | 2728 | 227 | 0 | 0
229 | piątek | 33:00 | 1 | 400 | 465 | 466 | 18000 | 270.8397 | 13.0211 | 115.5622 | 2740 | 228 | 1 | 115.5622
230 | piątek | 33:05 | 1 | 400 | 466 | 457 | 18000 | 330.7317 | 15.9006 | 93.6513 | 2752 | 229 | 0 | 0
231 | piątek | 33:10 | 1 | 400 | 457 | 471 | 18000 | 224.375 | 10.7873 | 105.8563 | 2764 | 230 | 0 | 0
232 | piątek | 33:15 | 1 | 400 | 471 | 462 | 18000 | 305.8647 | 14.705 | 101.902 | 2776 | 231 | 0 | 0
233 | piątek | 33:20 | 1 | 400 | 462 | 474 | 18000 | 218.8235 | 10.5204 | 93.6199 | 2788 | 232 | 0 | 0
234 | piątek | 33:25 | 1 | 400 | 474 | 466 | 18000 | 286.8571 | 13.7912 | 101.1586 | 2800 | 233 | 0 | 0
235 | piątek | 33:30 | 1 | 400 | 466 | 667 | 18000 | -205.7658 | -9.8926 | 88.1161 | 2812 | 234 | 0 | 0
236 | piątek | 33:35 | 1 | 400 | 667 | 773 | 18000 | -29.875 | -1.4363 | 112.4817 | 2824 | 235 | 0 | 0
237 | piątek | 33:40 | 1 | 400 | 773 | 985 | 18000 | -77.4948 | -3.7257 | 125.1373 | 2836 | 236 | 0 | 0
238 | piątek | 33:45 | 1 | 400 | 985 | 974 | 18000 | 35.9965 | 1.7306 | 142.2459 | 2848 | 237 | 0 | 0
239 | piątek | 33:50 | 1 | 400 | 974 | 1043 | 18000 | 0.098603 | 0.0047405 | 172.3825 | 2860 | 238 | 0 | 0
240 | piątek | 33:55 | 1 | 400 | 1043 | 1047 | 18000 | 26.2946 | 1.2642 | 182.6203 | 2872 | 239 | 0 | 0
241 | piątek | 34:00 | 2 | 400 | 1047 | 1164 | 36000 | 7.9093 | 0.38025 | 206.273 | 2884 | 240 | 1 | 206.273
242 | piątek | 34:05 | 2 | 400 | 1164 | 505 | 36000 | 477.1922 | 22.9419 | 218.1524 | 2896 | 241 | 0 | 0
243 | piątek | 34:10 | 2 | 400 | 505 | 555 | 36000 | 176.9231 | 8.5059 | 190.4153 | 2908 | 242 | 0 | 0
244 | piątek | 34:15 | 2 | 400 | 555 | 566 | 36000 | 206.4798 | 9.9269 | 188.242 | 2920 | 243 | 0 | 0
245 | piątek | 34:20 | 2 | 400 | 566 | 529 | 36000 | 309.2881 | 14.8696 | 179.6412 | 2932 | 244 | 0 | 0
246 | piątek | 34:25 | 2 | 400 | 529 | 588 | 36000 | 130.347 | 6.2667 | 156.1162 | 2944 | 245 | 0 | 0
247 | piątek | 34:30 | 2 | 400 | 588 | 653 | 36000 | 86.6213 | 4.1645 | 149.7065 | 2956 | 246 | 0 | 0
248 | piątek | 34:35 | 2 | 400 | 653 | 669 | 36000 | 121.9923 | 5.865 | 147.0414 | 2968 | 247 | 0 | 0
249 | piątek | 34:40 | 2 | 400 | 669 | 674 | 36000 | 127.8085 | 6.1446 | 135.5174 | 2980 | 248 | 0 | 0
250 | piątek | 34:45 | 2 | 400 | 674 | 515 | 36000 | 397.635 | 19.1171 | 124.1149 | 2992 | 249 | 0 | 0
251 | piątek | 34:50 | 2 | 400 | 515 | 583 | 36000 | 122.953 | 5.9112 | 90.1278 | 3004 | 250 | 0 | 0
252 | piątek | 34:55 | 2 | 400 | 583 | 533 | 36000 | 310.1266 | 14.9099 | 80.6391 | 3016 | 251 | 0 | 0
253 | piątek | 35:00 | 1 | 400 | 533 | 527 | 18000 | 150.4615 | 7.2337 | 55.1419 | 3028 | 252 | 1 | 55.1419
254 | piątek | 35:05 | 1 | 400 | 527 | 526 | 18000 | 144.3478 | 6.9398 | 44.4787 | 3040 | 253 | 0 | 0
255 | piątek | 35:10 | 1 | 400 | 526 | 523 | 18000 | 150.8434 | 7.2521 | 34.2418 | 3052 | 254 | 0 | 0
256 | piątek | 35:15 | 1 | 400 | 523 | 540 | 18000 | 103.27 | 4.9649 | 22.2981 | 3064 | 255 | 0 | 0
257 | piątek | 35:20 | 1 | 400 | 540 | 592 | 18000 | 26.988 | 1.2975 | 16.1983 | 3076 | 256 | 0 | 0
258 | piątek | 35:25 | 1 | 400 | 592 | 619 | 18000 | 53.4307 | 2.5688 | 12.8049 | 3088 | 257 | 0 | 0
259 | piątek | 35:30 | 1 | 400 | 619 | 640 | 18000 | 54.6405 | 2.6269 | 9.5217 | 3100 | 258 | 0 | 0
260 | piątek | 35:35 | 1 | 400 | 640 | 727 | 18000 | -16.2963 | -0.78348 | 5.6223 | 3112 | 259 | 0 | 0
261 | piątek | 35:40 | 1 | 400 | 727 | 809 | 18000 | -9.0217 | -0.43374 | 8.7548 | 3124 | 260 | 0 | 0
262 | piątek | 35:45 | 1 | 400 | 809 | 896 | 18000 | -10.2099 | -0.49086 | 10.1786 | 3136 | 261 | 0 | 0
263 | piątek | 35:50 | 1 | 400 | 896 | 947 | 18000 | 9.0892 | 0.43698 | 12.0565 | 3148 | 262 | 0 | 0
264 | piątek | 35:55 | 1 | 400 | 947 | 1007 | 18000 | 4.1594 | 0.19997 | 12.8237 | 3160 | 263 | 0 | 0
265 | piątek | 36:00 | 1 | 400 | 1007 | 1023 | 18000 | 22.5041 | 1.0819 | 10.528 | 3172 | 264 | 1 | 10.528
266 | piątek | 36:05 | 1 | 400 | 1023 | 1040 | 18000 | 21.5044 | 1.0339 | 12.4767 | 3184 | 265 | 0 | 0
267 | piątek | 36:10 | 1 | 400 | 1040 | 1090 | 18000 | 7.5188 | 0.36148 | 10.3281 | 3196 | 266 | 0 | 0
268 | piątek | 36:15 | 1 | 400 | 1090 | 1080 | 18000 | 30.073 | 1.4458 | 11.0089 | 3208 | 267 | 0 | 0
269 | piątek | 36:20 | 1 | 400 | 1080 | 1188 | 18000 | -13.733 | -0.66024 | 10.2892 | 3220 | 268 | 0 | 0
270 | piątek | 36:25 | 1 | 400 | 1188 | 1214 | 18000 | 14.0325 | 0.67464 | 12.8209 | 3232 | 269 | 0 | 0
271 | piątek | 36:30 | 1 | 400 | 1214 | 1258 | 18000 | 7.8469 | 0.37725 | 13.9249 | 3244 | 270 | 0 | 0
272 | piątek | 36:35 | 1 | 400 | 1258 | 1257 | 18000 | 21.2945 | 1.0238 | 14.5768 | 3256 | 271 | 0 | 0
273 | piątek | 36:40 | 1 | 400 | 1257 | 1299 | 18000 | 8.0638 | 0.38768 | 13.7948 | 3268 | 272 | 0 | 0
274 | piątek | 36:45 | 1 | 400 | 1299 | 1325 | 18000 | 12.3246 | 0.59253 | 15.3049 | 3280 | 273 | 0 | 0
275 | piątek | 36:50 | 1 | 400 | 1325 | 1329 | 18000 | 18.2956 | 0.8796 | 16.5349 | 3292 | 274 | 0 | 0
276 | piątek | 36:55 | 1 | 400 | 1329 | 1489 | 18000 | -23.3895 | -1.1245 | 17.0864 | 3304 | 275 | 0 | 0
277 | piątek | 37:00 | 1 | 400 | 1489 | 1376 | 18000 | 45.8886 | 2.2062 | 20.9698 | 3316 | 276 | 1 | 20.9698
278 | piątek | 37:05 | 1 | 400 | 1376 | 1462 | 18000 | -4.2787 | -0.20571 | 19.6294 | 3328 | 277 | 0 | 0
279 | piątek | 37:10 | 1 | 400 | 1462 | 1467 | 18000 | 15.6881 | 0.75424 | 22.8065 | 3340 | 278 | 0 | 0
280 | piątek | 37:15 | 1 | 400 | 1467 | 1449 | 18000 | 21.4367 | 1.0306 | 22.7839 | 3352 | 279 | 0 | 0
281 | piątek | 37:20 | 1 | 400 | 1449 | 1451 | 18000 | 16.6476 | 0.80037 | 24.0165 | 3364 | 280 | 0 | 0
282 | piątek | 37:25 | 1 | 400 | 1451 | 1412 | 18000 | 27.2807 | 1.3116 | 24.7808 | 3376 | 281 | 0 | 0
283 | piątek | 37:30 | 1 | 400 | 1412 | 1420 | 18000 | 15.6693 | 0.75333 | 26.8811 | 3388 | 282 | 0 | 0
284 | piątek | 37:35 | 1 | 400 | 1420 | 1442 | 18000 | 11.9108 | 0.57263 | 26.5729 | 3400 | 283 | 0 | 0
285 | piątek | 37:40 | 1 | 400 | 1442 | 1408 | 18000 | 26.1854 | 1.2589 | 27.9114 | 3412 | 284 | 0 | 0
286 | piątek | 37:45 | 1 | 400 | 1408 | 1374 | 18000 | 27.0838 | 1.3021 | 27.9448 | 3424 | 285 | 0 | 0
287 | piątek | 37:50 | 1 | 400 | 1374 | 1351 | 18000 | 24.9143 | 1.1978 | 27.4965 | 3436 | 286 | 0 | 0
288 | piątek | 37:55 | 1 | 400 | 1351 | 1336 | 18000 | 23.2114 | 1.1159 | 28.2551 | 3448 | 287 | 0 | 0
289 | piątek | 38:00 | 1 | 400 | 1336 | 1300 | 18000 | 29.8039 | 1.4329 | 28.1482 | 3460 | 288 | 1 | 28.1482
290 | piątek | 38:05 | 1 | 400 | 1300 | 1255 | 18000 | 33.8462 | 1.6272 | 26.9853 | 3472 | 289 | 0 | 0
291 | piątek | 38:10 | 1 | 400 | 1255 | 1273 | 18000 | 15.4167 | 0.74119 | 26.4872 | 3484 | 290 | 0 | 0
292 | piątek | 38:15 | 1 | 400 | 1273 | 1224 | 18000 | 36.2286 | 1.7418 | 26.9483 | 3496 | 291 | 0 | 0
293 | piątek | 38:20 | 1 | 400 | 1224 | 1212 | 18000 | 25.8191 | 1.2413 | 26.4729 | 3508 | 292 | 0 | 0
294 | piątek | 38:25 | 1 | 400 | 1212 | 1126 | 18000 | 52.4837 | 2.5233 | 26.7704 | 3520 | 293 | 0 | 0
295 | piątek | 38:30 | 1 | 400 | 1126 | 1161 | 18000 | 11.9704 | 0.5755 | 23.371 | 3532 | 294 | 0 | 0
296 | piątek | 38:35 | 1 | 400 | 1161 | 1149 | 18000 | 27.9735 | 1.3449 | 28.9722 | 3544 | 295 | 0 | 0
297 | piątek | 38:40 | 1 | 400 | 1149 | 1142 | 18000 | 26.5862 | 1.2782 | 26.3515 | 3556 | 296 | 0 | 0
298 | piątek | 38:45 | 1 | 400 | 1142 | 1149 | 18000 | 21.7036 | 1.0434 | 23.1275 | 3568 | 297 | 0 | 0
299 | piątek | 38:50 | 1 | 400 | 1149 | 1122 | 18000 | 34.0177 | 1.6355 | 23.1679 | 3580 | 298 | 0 | 0
300 | piątek | 38:55 | 1 | 400 | 1122 | 1130 | 18000 | 21.9284 | 1.0542 | 21.5675 | 3592 | 299 | 0 | 0
301 | piątek | 39:00 | 1 | 400 | 1130 | 1154 | 18000 | 15.8491 | 0.76197 | 23.0944 | 3604 | 300 | 1 | 23.0944
302 | piątek | 39:05 | 1 | 400 | 1154 | 1143 | 18000 | 27.8691 | 1.3399 | 21.5385 | 3616 | 301 | 0 | 0
303 | piątek | 39:10 | 1 | 400 | 1143 | 1152 | 18000 | 20.9498 | 1.0072 | 19.5187 | 3628 | 302 | 0 | 0
304 | piątek | 39:15 | 1 | 400 | 1152 | 1134 | 18000 | 30.5249 | 1.4675 | 22.7165 | 3640 | 303 | 0 | 0
305 | piątek | 39:20 | 1 | 400 | 1134 | 1121 | 18000 | 29.3883 | 1.4129 | 23.1914 | 3652 | 304 | 0 | 0
306 | piątek | 39:25 | 1 | 400 | 1121 | 1157 | 18000 | 11.6915 | 0.56209 | 22.3059 | 3664 | 305 | 0 | 0
307 | piątek | 39:30 | 1 | 400 | 1157 | 1017 | 18000 | 79.1849 | 3.807 | 23.9435 | 3676 | 306 | 0 | 0
308 | piątek | 39:35 | 1 | 400 | 1017 | 1095 | 18000 | -3.4756 | -0.1671 | 18.9812 | 3688 | 307 | 0 | 0
309 | piątek | 39:40 | 1 | 400 | 1095 | 1199 | 18000 | -12.1017 | -0.58181 | 22.5722 | 3700 | 308 | 0 | 0
310 | piątek | 39:45 | 1 | 400 | 1199 | 1200 | 18000 | 22.1889 | 1.0668 | 25.252 | 3712 | 309 | 0 | 0
311 | piątek | 39:50 | 1 | 400 | 1200 | 1223 | 18000 | 14.8121 | 0.71212 | 24.1367 | 3724 | 310 | 0 | 0
312 | piątek | 39:55 | 1 | 400 | 1223 | 1169 | 18000 | 40.2513 | 1.9352 | 24.0462 | 3736 | 311 | 0 | 0
313 | piątek | 40:00 | 1 | 400 | 1169 | 1247 | 18000 | -2.8218 | -0.13566 | 25.388 | 3748 | 312 | 1 | 25.388
314 | piątek | 40:05 | 1 | 400 | 1247 | 1304 | 18000 | 3.6322 | 0.17463 | 29.439 | 3760 | 313 | 0 | 0
315 | piątek | 40:10 | 1 | 400 | 1304 | 1181 | 18000 | 59.3234 | 2.8521 | 30.3772 | 3772 | 314 | 0 | 0
316 | piątek | 40:15 | 1 | 400 | 1181 | 1144 | 18000 | 36.223 | 1.7415 | 31.0714 | 3784 | 315 | 0 | 0
317 | piątek | 40:20 | 1 | 400 | 1144 | 1159 | 18000 | 18.7625 | 0.90204 | 32.9931 | 3796 | 316 | 0 | 0
318 | piątek | 40:25 | 1 | 400 | 1159 | 1138 | 18000 | 31.3427 | 1.5069 | 30.2418 | 3808 | 317 | 0 | 0
319 | piątek | 40:30 | 1 | 400 | 1138 | 1151 | 18000 | 19.6373 | 0.9441 | 34.6462 | 3820 | 318 | 0 | 0
320 | piątek | 40:35 | 1 | 400 | 1151 | 1109 | 18000 | 39.6164 | 1.9046 | 36.6129 | 3832 | 319 | 0 | 0
321 | piątek | 40:40 | 1 | 400 | 1109 | 1123 | 18000 | 20.0559 | 0.96422 | 37.0246 | 3844 | 320 | 0 | 0
322 | piątek | 40:45 | 1 | 400 | 1123 | 1167 | 18000 | 8.8054 | 0.42334 | 39.7341 | 3856 | 321 | 0 | 0
323 | piątek | 40:50 | 1 | 400 | 1167 | 1195 | 18000 | 13.726 | 0.6599 | 43.3158 | 3868 | 322 | 0 | 0
324 | piątek | 40:55 | 1 | 400 | 1195 | 1102 | 18000 | 56.3527 | 2.7093 | 45.0689 | 3880 | 323 | 0 | 0
325 | piątek | 41:00 | 1 | 400 | 1102 | 1052 | 18000 | 45.7903 | 2.2015 | 44.0886 | 3892 | 324 | 1 | 44.0886
326 | piątek | 41:05 | 1 | 400 | 1052 | 1083 | 18000 | 14.8914 | 0.71593 | 43.9942 | 3904 | 325 | 0 | 0
327 | piątek | 41:10 | 1 | 400 | 1083 | 987 | 18000 | 67.6535 | 3.2526 | 44.2437 | 3916 | 326 | 0 | 0
328 | piątek | 41:15 | 1 | 400 | 987 | 929 | 18000 | 59.2832 | 2.8502 | 46.8474 | 3928 | 327 | 0 | 0
329 | piątek | 41:20 | 1 | 400 | 929 | 1030 | 18000 | -14.2537 | -0.68527 | 44.1167 | 3940 | 328 | 0 | 0
330 | piątek | 41:25 | 1 | 400 | 1030 | 914 | 18000 | 84.1958 | 4.0479 | 50.0295 | 3952 | 329 | 0 | 0
331 | piątek | 41:30 | 1 | 400 | 914 | 899 | 18000 | 43.2379 | 2.0787 | 46.7292 | 3964 | 330 | 0 | 0
332 | piątek | 41:35 | 1 | 400 | 899 | 884 | 18000 | 44.5575 | 2.1422 | 45.2651 | 3976 | 331 | 0 | 0
333 | piątek | 41:40 | 1 | 400 | 884 | 858 | 18000 | 52.569 | 2.5274 | 44.7755 | 3988 | 332 | 0 | 0
334 | piątek | 41:45 | 1 | 400 | 858 | 838 | 18000 | 51.7857 | 2.4897 | 44.5091 | 4000 | 333 | 0 | 0
335 | piątek | 41:50 | 1 | 400 | 838 | 848 | 18000 | 34.763 | 1.6713 | 43.5667 | 4012 | 334 | 0 | 0
336 | piątek | 41:55 | 1 | 400 | 848 | 841 | 18000 | 44.5894 | 2.1437 | 41.9542 | 4024 | 335 | 0 | 0
337 | piątek | 42:00 | 1 | 400 | 841 | 835 | 18000 | 44.6575 | 2.147 | 42.2881 | 4036 | 336 | 1 | 42.2881
338 | piątek | 42:05 | 1 | 400 | 835 | 873 | 18000 | 17.8855 | 0.85988 | 40.2567 | 4048 | 337 | 0 | 0
339 | piątek | 42:10 | 1 | 400 | 873 | 780 | 18000 | 98.898 | 4.7547 | 42.6704 | 4060 | 338 | 0 | 0
340 | piątek | 42:15 | 1 | 400 | 780 | 809 | 18000 | 26.5146 | 1.2747 | 37.8558 | 4072 | 339 | 0 | 0
341 | piątek | 42:20 | 1 | 400 | 809 | 791 | 18000 | 56.7 | 2.726 | 39.933 | 4084 | 340 | 0 | 0
342 | piątek | 42:25 | 1 | 400 | 791 | 793 | 18000 | 44.5918 | 2.1438 | 37.072 | 4096 | 341 | 0 | 0
343 | piątek | 42:30 | 1 | 400 | 793 | 822 | 18000 | 25.6687 | 1.2341 | 37.7569 | 4108 | 342 | 0 | 0
344 | piątek | 42:35 | 1 | 400 | 822 | 828 | 18000 | 38.6824 | 1.8597 | 38.4061 | 4120 | 343 | 0 | 0
345 | piątek | 42:40 | 1 | 400 | 828 | 817 | 18000 | 49.3728 | 2.3737 | 36.4143 | 4132 | 344 | 0 | 0
346 | piątek | 42:45 | 1 | 400 | 817 | 821 | 18000 | 40.4773 | 1.946 | 36.8316 | 4144 | 345 | 0 | 0
347 | piątek | 42:50 | 1 | 400 | 821 | 864 | 18000 | 15.4124 | 0.74098 | 33.2538 | 4156 | 346 | 0 | 0
348 | piątek | 42:55 | 1 | 400 | 864 | 848 | 18000 | 48.5965 | 2.3364 | 35.2096 | 4168 | 347 | 0 | 0
349 | piątek | 43:00 | 1 | 400 | 848 | 881 | 18000 | 20.2799 | 0.97499 | 34.3793 | 4180 | 348 | 1 | 34.3793
350 | piątek | 43:05 | 1 | 400 | 881 | 865 | 18000 | 46.8499 | 2.2524 | 35.4745 | 4192 | 349 | 0 | 0
351 | piątek | 43:10 | 1 | 400 | 865 | 861 | 18000 | 41.1231 | 1.9771 | 35.8879 | 4204 | 350 | 0 | 0
352 | piątek | 43:15 | 1 | 400 | 861 | 841 | 18000 | 51.4412 | 2.4731 | 35.9379 | 4216 | 351 | 0 | 0
353 | piątek | 43:20 | 1 | 400 | 841 | 871 | 18000 | 22.3684 | 1.0754 | 34.9984 | 4228 | 352 | 0 | 0
354 | piątek | 43:25 | 1 | 400 | 871 | 847 | 18000 | 52.8105 | 2.539 | 37.0634 | 4240 | 353 | 0 | 0
355 | piątek | 43:30 | 1 | 400 | 847 | 858 | 18000 | 33.4586 | 1.6086 | 35.8087 | 4252 | 354 | 0 | 0
356 | piątek | 43:35 | 1 | 400 | 858 | 900 | 18000 | 14.7808 | 0.71062 | 35.7568 | 4264 | 355 | 0 | 0
357 | piątek | 43:40 | 1 | 400 | 900 | 868 | 18000 | 54.3802 | 2.6144 | 39.0527 | 4276 | 356 | 0 | 0
358 | piątek | 43:45 | 1 | 400 | 868 | 942 | 18000 | -2.4554 | -0.11805 | 41.356 | 4288 | 357 | 0 | 0
359 | piątek | 43:50 | 1 | 400 | 942 | 931 | 18000 | 38.8816 | 1.8693 | 45.0915 | 4300 | 358 | 0 | 0
360 | piątek | 43:55 | 1 | 400 | 931 | 922 | 18000 | 38.6325 | 1.8573 | 43.6118 | 4312 | 359 | 0 | 0
361 | piątek | 44:00 | 1 | 400 | 922 | 924 | 18000 | 33.4226 | 1.6069 | 41.3142 | 4324 | 360 | 1 | 41.3142
362 | piątek | 44:05 | 1 | 400 | 924 | 892 | 18000 | 51.811 | 2.4909 | 39.6691 | 4336 | 361 | 0 | 0
363 | piątek | 44:10 | 1 | 400 | 892 | 883 | 18000 | 41.7231 | 2.0059 | 43.3715 | 4348 | 362 | 0 | 0
364 | piątek | 44:15 | 1 | 400 | 883 | 878 | 18000 | 40.1665 | 1.9311 | 41.4501 | 4360 | 363 | 0 | 0
365 | piątek | 44:20 | 1 | 400 | 878 | 862 | 18000 | 47.1489 | 2.2668 | 40.4018 | 4372 | 364 | 0 | 0
366 | piątek | 44:25 | 1 | 400 | 862 | 864 | 18000 | 37.7538 | 1.8151 | 38.6295 | 4384 | 365 | 0 | 0
367 | piątek | 44:30 | 1 | 400 | 864 | 874 | 18000 | 32.8358 | 1.5786 | 42.5896 | 4396 | 366 | 0 | 0
368 | piątek | 44:35 | 1 | 400 | 874 | 847 | 18000 | 54.3322 | 2.6121 | 43.6951 | 4408 | 367 | 0 | 0
369 | piątek | 44:40 | 1 | 400 | 847 | 785 | 18000 | 82.0192 | 3.9432 | 40.4299 | 4420 | 368 | 0 | 0
370 | piątek | 44:45 | 1 | 400 | 785 | 791 | 18000 | 42.3711 | 2.0371 | 38.4266 | 4432 | 369 | 0 | 0
371 | piątek | 44:50 | 1 | 400 | 791 | 827 | 18000 | 21.1247 | 1.0156 | 38.917 | 4444 | 370 | 0 | 0
372 | piątek | 44:55 | 1 | 400 | 827 | 877 | 18000 | 11.0619 | 0.53182 | 39.2294 | 4456 | 371 | 0 | 0
373 | piątek | 45:00 | 1 | 400 | 877 | 920 | 18000 | 13.681 | 0.65774 | 40.0085 | 4468 | 372 | 1 | 40.0085
374 | piątek | 45:05 | 1 | 400 | 920 | 816 | 18000 | 96.2393 | 4.6269 | 41.2886 | 4480 | 373 | 0 | 0
375 | piątek | 45:10 | 1 | 400 | 816 | 854 | 18000 | 18.6667 | 0.89744 | 37.0277 | 4492 | 374 | 0 | 0
376 | piątek | 45:15 | 1 | 400 | 854 | 874 | 18000 | 27.5862 | 1.3263 | 39.7558 | 4504 | 375 | 0 | 0
377 | piątek | 45:20 | 1 | 400 | 874 | 895 | 18000 | 25.8824 | 1.2443 | 38.6497 | 4516 | 376 | 0 | 0
378 | piątek | 45:25 | 1 | 400 | 895 | 815 | 18000 | 85.2747 | 4.0997 | 37.9315 | 4528 | 377 | 0 | 0
379 | piątek | 45:30 | 1 | 400 | 815 | 811 | 18000 | 46.1017 | 2.2164 | 32.9152 | 4540 | 378 | 0 | 0
380 | piątek | 45:35 | 1 | 400 | 811 | 855 | 18000 | 15.1501 | 0.72837 | 31.2218 | 4552 | 379 | 0 | 0
381 | piątek | 45:40 | 1 | 400 | 855 | 826 | 18000 | 57.9796 | 2.7875 | 32.9474 | 4564 | 380 | 0 | 0
382 | piątek | 45:45 | 1 | 400 | 826 | 817 | 18000 | 48.2562 | 2.32 | 31.7858 | 4576 | 381 | 0 | 0
383 | piątek | 45:50 | 1 | 400 | 817 | 845 | 18000 | 24.8724 | 1.1958 | 32.099 | 4588 | 382 | 0 | 0
384 | piątek | 45:55 | 1 | 400 | 845 | 878 | 18000 | 20.4117 | 0.98133 | 34.5179 | 4600 | 383 | 0 | 0
385 | piątek | 46:00 | 1 | 400 | 878 | 893 | 18000 | 29.0422 | 1.3963 | 39.1529 | 4612 | 384 | 1 | 39.1529
386 | piątek | 46:05 | 1 | 400 | 893 | 878 | 18000 | 45.1081 | 2.1687 | 38.209 | 4624 | 385 | 0 | 0
387 | piątek | 46:10 | 1 | 400 | 878 | 855 | 18000 | 51.4041 | 2.4713 | 38.2633 | 4636 | 386 | 0 | 0
388 | piątek | 46:15 | 1 | 400 | 855 | 898 | 18000 | 14.3127 | 0.68811 | 38.0896 | 4648 | 387 | 0 | 0
389 | piątek | 46:20 | 1 | 400 | 898 | 933 | 18000 | 17.2648 | 0.83004 | 41.7063 | 4660 | 388 | 0 | 0
390 | piątek | 46:25 | 1 | 400 | 933 | 950 | 18000 | 25.0785 | 1.2057 | 42.1882 | 4672 | 389 | 0 | 0
391 | piątek | 46:30 | 1 | 400 | 950 | 964 | 18000 | 25.781 | 1.2395 | 44.3574 | 4684 | 390 | 0 | 0
392 | piątek | 46:35 | 1 | 400 | 964 | 956 | 18000 | 35.8571 | 1.7239 | 45.5502 | 4696 | 391 | 0 | 0
393 | piątek | 46:40 | 1 | 400 | 956 | 933 | 18000 | 44.0404 | 2.1173 | 46.8763 | 4708 | 392 | 0 | 0
394 | piątek | 46:45 | 1 | 400 | 933 | 899 | 18000 | 52.0155 | 2.5007 | 48.8831 | 4720 | 393 | 0 | 0
395 | piątek | 46:50 | 1 | 400 | 899 | 868 | 18000 | 53.8987 | 2.5913 | 47.6044 | 4732 | 394 | 0 | 0
396 | piątek | 46:55 | 1 | 400 | 868 | 809 | 18000 | 76.0319 | 3.6554 | 44.9792 | 4744 | 395 | 0 | 0
397 | piątek | 47:00 | 1 | 400 | 809 | 849 | 18000 | 17.7156 | 0.85171 | 42.6084 | 4756 | 396 | 1 | 42.6084
398 | piątek | 47:05 | 1 | 400 | 849 | 840 | 18000 | 45.7593 | 2.2 | 46.1075 | 4768 | 397 | 0 | 0
399 | piątek | 47:10 | 1 | 400 | 840 | 827 | 18000 | 49.3195 | 2.3711 | 43.4479 | 4780 | 398 | 0 | 0
400 | piątek | 47:15 | 1 | 400 | 827 | 804 | 18000 | 57.7136 | 2.7747 | 41.9066 | 4792 | 399 | 0 | 0
401 | piątek | 47:20 | 1 | 400 | 804 | 836 | 18000 | 23.0476 | 1.1081 | 48.6693 | 4804 | 400 | 0 | 0
402 | piątek | 47:25 | 1 | 400 | 836 | 821 | 18000 | 51.1085 | 2.4571 | 77.6203 | 4816 | 401 | 0 | 0
403 | piątek | 47:30 | 1 | 400 | 821 | 825 | 18000 | 40.0946 | 1.9276 | 110.8009 | 4828 | 402 | 0 | 0
404 | piątek | 47:35 | 1 | 400 | 825 | 811 | 18000 | 51.7703 | 2.489 | 123.3727 | 4840 | 403 | 0 | 0
405 | piątek | 47:40 | 1 | 400 | 811 | 777 | 18000 | 68.1218 | 3.2751 | 109.8794 | 4852 | 404 | 0 | 0
406 | piątek | 47:45 | 1 | 400 | 777 | 792 | 18000 | 36.671 | 1.763 | 105.0837 | 4864 | 405 | 0 | 0
407 | piątek | 47:50 | 1 | 400 | 792 | 826 | 18000 | 22.3961 | 1.0767 | 103.347 | 4876 | 406 | 0 | 0
408 | piątek | 47:55 | 1 | 400 | 826 | 818 | 18000 | 47.5829 | 2.2876 | 104.6785 | 4888 | 407 | 0 | 0
409 | sobota | 48:00 | 1 | 400 | 818 | 794 | 18000 | 59.7044 | 2.8704 | 138.42 | 4900 | 408 | 1 | 138.42
410 | sobota | 48:05 | 1 | 400 | 794 | 841 | 18000 | 13.8443 | 0.66559 | 154.1738 | 4912 | 409 | 0 | 0
411 | sobota | 48:10 | 1 | 400 | 841 | 857 | 18000 | 30.8241 | 1.4819 | 169.3736 | 4924 | 410 | 0 | 0
412 | sobota | 48:15 | 1 | 400 | 857 | 719 | 18000 | 138.866 | 6.6762 | 154.7841 | 4936 | 411 | 0 | 0
413 | sobota | 48:20 | 1 | 400 | 719 | 494 | 18000 | 370.46 | 17.8106 | 143.2302 | 4948 | 412 | 0 | 0
414 | sobota | 48:25 | 1 | 400 | 494 | 444 | 18000 | 449.2754 | 21.5998 | 113.4763 | 4960 | 413 | 0 | 0
415 | sobota | 48:30 | 1 | 400 | 444 | 471 | 18000 | 190.9565 | 9.1806 | 77.8817 | 4972 | 414 | 0 | 0
416 | sobota | 48:35 | 1 | 400 | 471 | 597 | 18000 | -110.1493 | -5.2956 | 62.1821 | 4984 | 415 | 0 | 0
417 | sobota | 48:40 | 1 | 400 | 597 | 657 | 18000 | 10.5727 | 0.5083 | 71.8122 | 4996 | 416 | 0 | 0
418 | sobota | 48:45 | 1 | 400 | 657 | 709 | 18000 | 15.8304 | 0.76108 | 71.9787 | 5008 | 417 | 0 | 0
419 | sobota | 48:50 | 1 | 400 | 709 | 731 | 18000 | 38.375 | 1.845 | 71.6681 | 5020 | 418 | 0 | 0
420 | sobota | 48:55 | 1 | 400 | 731 | 460 | 18000 | 452.4808 | 21.7539 | 73.5414 | 5032 | 419 | 0 | 0
421 | sobota | 49:00 | 1 | 400 | 460 | 468 | 18000 | 248.75 | 11.9591 | 34.5998 | 5044 | 420 | 1 | 34.5998
422 | sobota | 49:05 | 1 | 400 | 468 | 481 | 18000 | 196.2416 | 9.4347 | 16.8105 | 5056 | 421 | 0 | 0
423 | sobota | 49:10 | 1 | 400 | 481 | 639 | 18000 | -144.25 | -6.9351 | 10.7125 | 5068 | 422 | 0 | 0
424 | sobota | 49:15 | 1 | 400 | 639 | 708 | 18000 | 0.21938 | 0.010547 | 35.4885 | 5080 | 423 | 0 | 0
425 | sobota | 49:20 | 1 | 400 | 708 | 760 | 18000 | 13.4132 | 0.64486 | 48.7046 | 5092 | 424 | 0 | 0
426 | sobota | 49:25 | 1 | 400 | 760 | 797 | 18000 | 22.14 | 1.0644 | 55.0928 | 5104 | 425 | 0 | 0
427 | sobota | 49:30 | 1 | 400 | 797 | 862 | 18000 | 2.5611 | 0.12313 | 81.8732 | 5116 | 426 | 0 | 0
428 | sobota | 49:35 | 1 | 400 | 862 | 921 | 18000 | 5.412 | 0.26019 | 116.2053 | 5128 | 427 | 0 | 0
429 | sobota | 49:40 | 1 | 400 | 921 | 964 | 18000 | 12.5714 | 0.6044 | 161.9209 | 5140 | 428 | 0 | 0
430 | sobota | 49:45 | 1 | 400 | 964 | 1006 | 18000 | 12.1026 | 0.58185 | 194.5178 | 5152 | 429 | 0 | 0
431 | sobota | 49:50 | 1 | 400 | 1006 | 941 | 18000 | 60.8544 | 2.9257 | 255.2801 | 5164 | 430 | 0 | 0
432 | sobota | 49:55 | 1 | 400 | 941 | 1044 | 18000 | -14.8186 | -0.71243 | 305.2429 | 5176 | 431 | 0 | 0
433 | sobota | 50:00 | 1 | 400 | 1044 | 1027 | 18000 | 35.2793 | 1.6961 | 373.8927 | 5188 | 432 | 1 | 373.8927
434 | sobota | 50:05 | 1 | 400 | 1027 | 843 | 18000 | 123.0654 | 5.9166 | 551.048 | 5200 | 433 | 0 | 0
435 | sobota | 50:10 | 1 | 400 | 843 | 695 | 18000 | 153.0623 | 7.3588 | 730.1474 | 5212 | 434 | 0 | 0
436 | sobota | 50:15 | 1 | 400 | 695 | 610 | 18000 | 158.8119 | 7.6352 | 876.0409 | 5224 | 435 | 0 | 0
437 | sobota | 50:20 | 1 | 400 | 610 | 607 | 18000 | 90.0719 | 4.3304 | 1034.288 | 5236 | 436 | 0 | 0
438 | sobota | 50:25 | 1 | 400 | 607 | 484 | 18000 | 343.5052 | 16.5147 | 1247.2582 | 5248 | 437 | 0 | 0
439 | sobota | 50:30 | 1 | 400 | 484 | 448 | 18000 | 414.5455 | 19.9301 | 1239.2994 | 5260 | 438 | 0 | 0
440 | sobota | 50:35 | 1 | 400 | 448 | 432 | 18000 | 554 | 26.6346 | 1199.561 | 5272 | 439 | 0 | 0
441 | sobota | 50:40 | 1 | 400 | 432 | 443 | 18000 | 403.7333 | 19.4103 | 1156.4634 | 5284 | 440 | 0 | 0
442 | sobota | 50:45 | 1 | 400 | 443 | 421 | 18000 | 741.25 | 35.637 | 1127.9874 | 5296 | 441 | 0 | 0
443 | sobota | 50:50 | 1 | 400 | 421 | 428 | 18000 | 660.4082 | 31.7504 | 1067.8052 | 5308 | 442 | 0 | 0
444 | sobota | 50:55 | 1 | 400 | 428 | 421 | 18000 | 808.9796 | 38.8932 | 1015.393 | 5320 | 443 | 0 | 0
445 | sobota | 51:00 | 2 | 400 | 421 | 414 | 36000 | 2161.1429 | 103.9011 | 950.8923 | 5332 | 444 | 1 | 950.8923
446 | sobota | 51:05 | 2 | 400 | 414 | 417 | 36000 | 2272.2581 | 109.2432 | 770.4892 | 5344 | 445 | 0 | 0
447 | sobota | 51:10 | 2 | 400 | 417 | 420 | 36000 | 1903.7838 | 91.5281 | 582.1902 | 5356 | 446 | 0 | 0
448 | sobota | 51:15 | 2 | 400 | 420 | 416 | 36000 | 2057.7778 | 98.9316 | 424.3535 | 5368 | 447 | 0 | 0
449 | sobota | 51:20 | 2 | 400 | 416 | 412 | 36000 | 2645.7143 | 127.1978 | 254.1889 | 5380 | 448 | 0 | 0
450 | sobota | 51:25 | 2 | 400 | 412 | 498 | 36000 | 248 | 11.9231 | 35.7912 | 5392 | 449 | 0 | 0
451 | sobota | 51:30 | 2 | 400 | 498 | 682 | 36000 | -62.3158 | -2.996 | 16.2343 | 5404 | 450 | 0 | 0
452 | sobota | 51:35 | 2 | 400 | 682 | 774 | 36000 | 36.8293 | 1.7706 | 22.6326 | 5416 | 451 | 0 | 0
453 | sobota | 51:40 | 2 | 400 | 774 | 818 | 36000 | 62.0202 | 2.9817 | 20.1584 | 5428 | 452 | 0 | 0
454 | sobota | 51:45 | 2 | 400 | 818 | 922 | 36000 | 19.0638 | 0.91653 | 16.3267 | 5440 | 453 | 0 | 0
455 | sobota | 51:50 | 2 | 400 | 922 | 993 | 36000 | 31.4619 | 1.5126 | 15.8635 | 5452 | 454 | 0 | 0
456 | sobota | 51:55 | 2 | 400 | 993 | 1048 | 36000 | 34.9718 | 1.6813 | 47.2502 | 5464 | 455 | 0 | 0
457 | sobota | 52:00 | 1 | 400 | 1048 | 1127 | 18000 | -3.6945 | -0.17762 | 79.5139 | 5476 | 456 | 1 | 79.5139
458 | sobota | 52:05 | 1 | 400 | 1127 | 1160 | 18000 | 12.6698 | 0.60913 | 111.0516 | 5488 | 457 | 0 | 0
459 | sobota | 52:10 | 1 | 400 | 1160 | 1200 | 18000 | 9.7436 | 0.46844 | 143.7546 | 5500 | 458 | 0 | 0
460 | sobota | 52:15 | 1 | 400 | 1200 | 1220 | 18000 | 15.8025 | 0.75973 | 190.3988 | 5512 | 459 | 0 | 0
461 | sobota | 52:20 | 1 | 400 | 1220 | 1211 | 18000 | 24.9418 | 1.1991 | 240.5264 | 5524 | 460 | 0 | 0
462 | sobota | 52:25 | 1 | 400 | 1211 | 1238 | 18000 | 13.3172 | 0.64025 | 279.9351 | 5536 | 461 | 0 | 0
463 | sobota | 52:30 | 1 | 400 | 1238 | 1260 | 18000 | 14.4641 | 0.69539 | 276.0218 | 5548 | 462 | 0 | 0
464 | sobota | 52:35 | 1 | 400 | 1260 | 1305 | 18000 | 7.1388 | 0.34321 | 309.1278 | 5560 | 463 | 0 | 0
465 | sobota | 52:40 | 1 | 400 | 1305 | 1318 | 18000 | 16.0395 | 0.77113 | 357.8745 | 5572 | 464 | 0 | 0
466 | sobota | 52:45 | 1 | 400 | 1318 | 1339 | 18000 | 13.5057 | 0.64931 | 413.4469 | 5584 | 465 | 0 | 0
467 | sobota | 52:50 | 1 | 400 | 1339 | 552 | 18000 | 408.1027 | 19.6203 | 464.5033 | 5596 | 466 | 0 | 0
468 | sobota | 52:55 | 1 | 400 | 552 | 454 | 18000 | 422.1359 | 20.295 | 436.8311 | 5608 | 467 | 0 | 0
469 | sobota | 53:00 | 1 | 400 | 454 | 449 | 18000 | 374.7573 | 18.0172 | 443.9694 | 5620 | 468 | 1 | 443.9694
470 | sobota | 53:05 | 1 | 400 | 449 | 445 | 18000 | 405.1064 | 19.4763 | 415.2887 | 5632 | 469 | 0 | 0
471 | sobota | 53:10 | 1 | 400 | 445 | 431 | 18000 | 569.4737 | 27.3785 | 357.5904 | 5644 | 470 | 0 | 0
472 | sobota | 53:15 | 1 | 400 | 431 | 429 | 18000 | 617.3333 | 29.6795 | 297.6343 | 5656 | 471 | 0 | 0
473 | sobota | 53:20 | 1 | 400 | 429 | 436 | 18000 | 497.8462 | 23.9349 | 275.7435 | 5668 | 472 | 0 | 0
474 | sobota | 53:25 | 1 | 400 | 436 | 515 | 18000 | -33.6424 | -1.6174 | 238.6525 | 5680 | 473 | 0 | 0
475 | sobota | 53:30 | 1 | 400 | 515 | 452 | 18000 | 411.7365 | 19.795 | 235.9631 | 5692 | 474 | 0 | 0
476 | sobota | 53:35 | 1 | 400 | 452 | 429 | 18000 | 592.0988 | 28.4663 | 195.5943 | 5704 | 475 | 0 | 0
477 | sobota | 53:40 | 1 | 400 | 429 | 426 | 18000 | 682.9091 | 32.8322 | 142.5171 | 5716 | 476 | 0 | 0
478 | sobota | 53:45 | 1 | 400 | 426 | 429 | 18000 | 626.1818 | 30.1049 | 87.7747 | 5728 | 477 | 0 | 0
479 | sobota | 53:50 | 1 | 400 | 429 | 482 | 18000 | 76.036 | 3.6556 | 56.4154 | 5740 | 478 | 0 | 0
480 | sobota | 53:55 | 1 | 400 | 482 | 436 | 18000 | 507.7966 | 24.4133 | 50.0791 | 5752 | 479 | 0 | 0
481 | sobota | 54:00 | 0 | 400 | 436 | 432 | 0 | 30.5882 | 1.4706 | 4.7394 | 5764 | 480 | 1 | 4.7394
482 | sobota | 54:05 | 0 | 400 | 432 | 511 | 0 | -287.2727 | -13.8112 | -1.2762 | 5776 | 481 | 0 | 0
483 | sobota | 54:10 | 0 | 400 | 511 | 601 | 0 | -150 | -7.2115 | 42.5731 | 5788 | 482 | 0 | 0
484 | sobota | 54:15 | 0 | 400 | 601 | 438 | 0 | 354.6444 | 17.0502 | 45.0731 | 5800 | 483 | 0 | 0
485 | sobota | 54:20 | 0 | 400 | 438 | 431 | 0 | 52.7536 | 2.5362 | 32.4759 | 5812 | 484 | 0 | 0
486 | sobota | 54:25 | 0 | 400 | 431 | 440 | 0 | -65.9155 | -3.169 | 1.1428 | 5824 | 485 | 0 | 0
487 | sobota | 54:30 | 0 | 400 | 440 | 453 | 0 | -72.6882 | -3.4946 | 26.7171 | 5836 | 486 | 0 | 0
488 | sobota | 54:35 | 0 | 400 | 453 | 463 | 0 | -44.8276 | -2.1552 | 30.8904 | 5848 | 487 | 0 | 0
489 | sobota | 54:40 | 0 | 400 | 463 | 457 | 0 | 26 | 1.25 | 16.6585 | 5860 | 488 | 0 | 0
490 | sobota | 54:45 | 0 | 400 | 457 | 420 | 0 | 249.8701 | 12.013 | 19.4918 | 5872 | 489 | 0 | 0
491 | sobota | 54:50 | 0 | 400 | 420 | 420 | 0 | 0 | 0 | 2.7963 | 5884 | 490 | 0 | 0
492 | sobota | 54:55 | 0 | 400 | 420 | 423 | 0 | -36.2791 | -1.7442 | 1.6852 | 5896 | 491 | 0 | 0
493 | sobota | 55:00 | 0 | 400 | 423 | 427 | 0 | -41.6 | -2 | -25.0832 | 5908 | 492 | 1 | -25.0832
494 | sobota | 55:05 | 0 | 400 | 427 | 410 | 0 | 238.9189 | 11.4865 | 4.9009 | 5920 | 493 | 0 | 0
495 | sobota | 55:10 | 0 | 400 | 410 | 416 | 0 | -120 | -5.7692 | -12.356 | 5932 | 494 | 0 | 0
496 | sobota | 55:15 | 0 | 400 | 416 | 407 | 0 | 203.4783 | 9.7826 | -25.9533 | 5944 | 495 | 0 | 0
497 | sobota | 55:20 | 0 | 400 | 407 | 430 | 0 | -323.2432 | -15.5405 | -58.6513 | 5956 | 496 | 0 | 0
498 | sobota | 55:25 | 0 | 400 | 430 | 411 | 0 | 240.9756 | 11.5854 | -33.2173 | 5968 | 497 | 0 | 0
499 | sobota | 55:30 | 0 | 400 | 411 | 412 | 0 | -22.6087 | -1.087 | -55.8074 | 5980 | 498 | 0 | 0
500 | sobota | 55:35 | 0 | 400 | 412 | 429 | 0 | -215.6098 | -10.3659 | -55.6815 | 5992 | 499 | 0 | 0
501 | sobota | 55:40 | 0 | 400 | 429 | 423 | 0 | 60 | 2.8846 | -38.5904 | 6004 | 500 | 0 | 0
502 | sobota | 55:45 | 0 | 400 | 423 | 419 | 0 | 49.5238 | 2.381 | -44.7063 | 6016 | 501 | 0 | 0
503 | sobota | 55:50 | 0 | 400 | 419 | 420 | 0 | -13.3333 | -0.64103 | -47.0395 | 6028 | 502 | 0 | 0
504 | sobota | 55:55 | 0 | 400 | 420 | 508 | 0 | -357.5 | -17.1875 | -48.081 | 6040 | 503 | 0 | 0
505 | sobota | 56:00 | 0 | 400 | 508 | 426 | 0 | 318.209 | 15.2985 | -19.0772 | 6052 | 504 | 1 | -19.0772
506 | sobota | 56:05 | 0 | 400 | 426 | 423 | 0 | 31.8367 | 1.5306 | -38.5426 | 6064 | 505 | 0 | 0
507 | sobota | 56:10 | 0 | 400 | 423 | 478 | 0 | -283.1683 | -13.6139 | -36.1754 | 6076 | 506 | 0 | 0
508 | sobota | 56:15 | 0 | 400 | 478 | 567 | 0 | -188.898 | -9.0816 | -13.4469 | 6088 | 507 | 0 | 0
509 | sobota | 56:20 | 0 | 400 | 567 | 579 | 0 | -18.0347 | -0.86705 | 10.2401 | 6100 | 508 | 0 | 0
510 | sobota | 56:25 | 0 | 400 | 579 | 601 | 0 | -30.1053 | -1.4474 | 24.2795 | 6112 | 509 | 0 | 0
511 | sobota | 56:30 | 0 | 400 | 601 | 618 | 0 | -21.0979 | -1.0143 | 38.622 | 6124 | 510 | 0 | 0
512 | sobota | 56:35 | 0 | 400 | 618 | 627 | 0 | -10.5169 | -0.50562 | 66.983 | 6136 | 511 | 0 | 0
513 | sobota | 56:40 | 0 | 400 | 627 | 639 | 0 | -13.3906 | -0.64378 | 85.8673 | 6148 | 512 | 0 | 0
514 | sobota | 56:45 | 0 | 400 | 639 | 620 | 0 | 21.5251 | 1.0349 | 84.7698 | 6160 | 513 | 0 | 0
515 | sobota | 56:50 | 0 | 400 | 620 | 643 | 0 | -25.8315 | -1.2419 | 102.1847 | 6172 | 514 | 0 | 0
516 | sobota | 56:55 | 0 | 400 | 643 | 652 | 0 | -9.4545 | -0.45455 | 127.531 | 6184 | 515 | 0 | 0
517 | sobota | 57:00 | 1 | 400 | 652 | 641 | 18000 | 84.6247 | 4.0685 | 159.0207 | 6196 | 516 | 1 | 159.0207
518 | sobota | 57:05 | 1 | 400 | 641 | 653 | 18000 | 60.2429 | 2.8963 | 165.5242 | 6208 | 517 | 0 | 0
519 | sobota | 57:10 | 1 | 400 | 653 | 734 | 18000 | -10.4259 | -0.50124 | 180.9922 | 6220 | 518 | 0 | 0
520 | sobota | 57:15 | 1 | 400 | 734 | 689 | 18000 | 95.3451 | 4.5839 | 196.6287 | 6232 | 519 | 0 | 0
521 | sobota | 57:20 | 1 | 400 | 689 | 613 | 18000 | 150.4382 | 7.2326 | 195.8846 | 6244 | 520 | 0 | 0
522 | sobota | 57:25 | 1 | 400 | 613 | 576 | 18000 | 142.0051 | 6.8272 | 221.3242 | 6256 | 521 | 0 | 0
523 | sobota | 57:30 | 1 | 400 | 576 | 485 | 18000 | 319.2337 | 15.3478 | 259.4004 | 6268 | 522 | 0 | 0
524 | sobota | 57:35 | 1 | 400 | 485 | 484 | 18000 | 216.0947 | 10.3892 | 250.7235 | 6280 | 523 | 0 | 0
525 | sobota | 57:40 | 1 | 400 | 484 | 566 | 18000 | -26.56 | -1.2769 | 232.3184 | 6292 | 524 | 0 | 0
526 | sobota | 57:45 | 1 | 400 | 566 | 512 | 18000 | 230.5036 | 11.0819 | 231.3095 | 6304 | 525 | 0 | 0
527 | sobota | 57:50 | 1 | 400 | 512 | 479 | 18000 | 278.3246 | 13.381 | 217.6087 | 6316 | 526 | 0 | 0
528 | sobota | 57:55 | 1 | 400 | 479 | 454 | 18000 | 368.4211 | 17.7126 | 202.8945 | 6328 | 527 | 0 | 0
529 | sobota | 58:00 | 1 | 400 | 454 | 481 | 18000 | 162.6667 | 7.8205 | 182.2578 | 6340 | 528 | 1 | 182.2578
530 | sobota | 58:05 | 1 | 400 | 481 | 476 | 18000 | 245.8599 | 11.8202 | 187.3963 | 6352 | 529 | 0 | 0
531 | sobota | 58:10 | 1 | 400 | 476 | 489 | 18000 | 177.2121 | 8.5198 | 196.7222 | 6364 | 530 | 0 | 0
532 | sobota | 58:15 | 1 | 400 | 489 | 523 | 18000 | 86.4151 | 4.1546 | 189.5186 | 6376 | 531 | 0 | 0
533 | sobota | 58:20 | 1 | 400 | 523 | 445 | 18000 | 455.7143 | 21.9093 | 187.8448 | 6388 | 532 | 0 | 0
534 | sobota | 58:25 | 1 | 400 | 445 | 429 | 18000 | 598.9189 | 28.7942 | 154.1786 | 6400 | 533 | 0 | 0
535 | sobota | 58:30 | 1 | 400 | 429 | 461 | 18000 | 215.1111 | 10.3419 | 108.3466 | 6412 | 534 | 0 | 0
536 | sobota | 58:35 | 1 | 400 | 461 | 532 | 18000 | -4.7668 | -0.22917 | 94.6399 | 6424 | 535 | 0 | 0
537 | sobota | 58:40 | 1 | 400 | 532 | 628 | 18000 | -38.6667 | -1.859 | 99.1007 | 6436 | 536 | 0 | 0
538 | sobota | 58:45 | 1 | 400 | 628 | 638 | 18000 | 66.0944 | 3.1776 | 108.3281 | 6448 | 537 | 0 | 0
539 | sobota | 58:50 | 1 | 400 | 638 | 618 | 18000 | 101.7544 | 4.892 | 106.4769 | 6460 | 538 | 0 | 0
540 | sobota | 58:55 | 1 | 400 | 618 | 592 | 18000 | 120.7805 | 5.8068 | 102.167 | 6472 | 539 | 0 | 0
541 | sobota | 59:00 | 2 | 400 | 592 | 573 | 36000 | 224.3288 | 10.785 | 95.9991 | 6484 | 540 | 1 | 95.9991
542 | sobota | 59:05 | 2 | 400 | 573 | 514 | 36000 | 357.77 | 17.2005 | 79.365 | 6496 | 541 | 0 | 0
543 | sobota | 59:10 | 2 | 400 | 514 | 598 | 36000 | 90.7692 | 4.3639 | 50.9771 | 6508 | 542 | 0 | 0
544 | sobota | 59:15 | 2 | 400 | 598 | 676 | 36000 | 66.3291 | 3.1889 | 45.017 | 6520 | 543 | 0 | 0
545 | sobota | 59:20 | 2 | 400 | 676 | 752 | 36000 | 51.7197 | 2.4865 | 41.5773 | 6532 | 544 | 0 | 0
546 | sobota | 59:25 | 2 | 400 | 752 | 818 | 36000 | 48.9351 | 2.3526 | 41.5083 | 6544 | 545 | 0 | 0
547 | sobota | 59:30 | 2 | 400 | 818 | 870 | 36000 | 50.6306 | 2.4342 | 39.1923 | 6556 | 546 | 0 | 0
548 | sobota | 59:35 | 2 | 400 | 870 | 916 | 36000 | 48.7627 | 2.3444 | 38.7964 | 6568 | 547 | 0 | 0
549 | sobota | 59:40 | 2 | 400 | 916 | 912 | 36000 | 72.0623 | 3.4645 | 55.0303 | 6580 | 548 | 0 | 0
550 | sobota | 59:45 | 2 | 400 | 912 | 960 | 36000 | 43.8806 | 2.1096 | 42.8223 | 6592 | 549 | 0 | 0
551 | sobota | 59:50 | 2 | 400 | 960 | 988 | 36000 | 50.0348 | 2.4055 | 39.13 | 6604 | 550 | 0 | 0
552 | sobota | 59:55 | 2 | 400 | 988 | 1018 | 36000 | 46.7662 | 2.2484 | 35.8753 | 6616 | 551 | 0 | 0
553 | sobota | 60:00 | 1 | 400 | 1018 | 1028 | 18000 | 24.7191 | 1.1884 | 33.9233 | 6628 | 552 | 1 | 33.9233
554 | sobota | 60:05 | 1 | 400 | 1028 | 1055 | 18000 | 17.1161 | 0.82289 | 34.0991 | 6640 | 553 | 0 | 0
555 | sobota | 60:10 | 1 | 400 | 1055 | 1075 | 18000 | 19.2481 | 0.92539 | 34.9875 | 6652 | 554 | 0 | 0
556 | sobota | 60:15 | 1 | 400 | 1075 | 1079 | 18000 | 25.0517 | 1.2044 | 35.3252 | 6664 | 555 | 0 | 0
557 | sobota | 60:20 | 1 | 400 | 1079 | 1021 | 18000 | 50.8923 | 2.4467 | 34.2914 | 6676 | 556 | 0 | 0
558 | sobota | 60:25 | 1 | 400 | 1021 | 1039 | 18000 | 21.1429 | 1.0165 | 32.4618 | 6688 | 557 | 0 | 0
559 | sobota | 60:30 | 1 | 400 | 1039 | 999 | 18000 | 45.8805 | 2.2058 | 32.8693 | 6700 | 558 | 0 | 0
560 | sobota | 60:35 | 1 | 400 | 999 | 664 | 18000 | 243.5689 | 11.71 | 35.3441 | 6712 | 559 | 0 | 0
561 | sobota | 60:40 | 1 | 400 | 664 | 833 | 18000 | -74.4333 | -3.5785 | 14.7934 | 6724 | 560 | 0 | 0
562 | sobota | 60:45 | 1 | 400 | 833 | 903 | 18000 | -0.42735 | -0.020546 | 22.6974 | 6736 | 561 | 0 | 0
563 | sobota | 60:50 | 1 | 400 | 903 | 950 | 18000 | 10.9782 | 0.5278 | 25.0878 | 6748 | 562 | 0 | 0
564 | sobota | 60:55 | 1 | 400 | 950 | 969 | 18000 | 23.3423 | 1.1222 | 25.7176 | 6760 | 563 | 0 | 0
565 | sobota | 61:00 | 1 | 400 | 969 | 979 | 18000 | 26.8293 | 1.2899 | 27.7661 | 6772 | 564 | 1 | 27.7661
566 | sobota | 61:05 | 1 | 400 | 979 | 986 | 18000 | 27.7768 | 1.3354 | 28.7418 | 6784 | 565 | 0 | 0
567 | sobota | 61:10 | 1 | 400 | 986 | 1002 | 18000 | 23.2997 | 1.1202 | 30.2759 | 6796 | 566 | 0 | 0
568 | sobota | 61:15 | 1 | 400 | 1002 | 1041 | 18000 | 12.6468 | 0.60802 | 30.09 | 6808 | 567 | 0 | 0
569 | sobota | 61:20 | 1 | 400 | 1041 | 1039 | 18000 | 28.9375 | 1.3912 | 31.2224 | 6820 | 568 | 0 | 0
570 | sobota | 61:25 | 1 | 400 | 1039 | 1044 | 18000 | 26.0327 | 1.2516 | 31.2674 | 6832 | 569 | 0 | 0
571 | sobota | 61:30 | 1 | 400 | 1044 | 941 | 18000 | 75.5781 | 3.6336 | 32.1306 | 6844 | 570 | 0 | 0
572 | sobota | 61:35 | 1 | 400 | 941 | 1017 | 18000 | -3.0397 | -0.14614 | 27.485 | 6856 | 571 | 0 | 0
573 | sobota | 61:40 | 1 | 400 | 1017 | 1037 | 18000 | 20.4147 | 0.98147 | 30.4078 | 6868 | 572 | 0 | 0
574 | sobota | 61:45 | 1 | 400 | 1037 | 1037 | 18000 | 28.2575 | 1.3585 | 31.0923 | 6880 | 573 | 0 | 0
575 | sobota | 61:50 | 1 | 400 | 1037 | 1060 | 18000 | 18.5351 | 0.89111 | 30.8856 | 6892 | 574 | 0 | 0
576 | sobota | 61:55 | 1 | 400 | 1060 | 1012 | 18000 | 47.9245 | 2.3041 | 30.59 | 6904 | 575 | 0 | 0
577 | sobota | 62:00 | 1 | 400 | 1012 | 992 | 18000 | 38.5382 | 1.8528 | 28.4664 | 6916 | 576 | 1 | 28.4664
578 | sobota | 62:05 | 1 | 400 | 992 | 959 | 18000 | 46.1859 | 2.2205 | 44.7109 | 6928 | 577 | 0 | 0
579 | sobota | 62:10 | 1 | 400 | 959 | 982 | 18000 | 21.0692 | 1.0129 | 47.4019 | 6940 | 578 | 0 | 0
580 | sobota | 62:15 | 1 | 400 | 982 | 992 | 18000 | 26.2351 | 1.2613 | 48.5275 | 6952 | 579 | 0 | 0
581 | sobota | 62:20 | 1 | 400 | 992 | 994 | 18000 | 29.4772 | 1.4172 | 52.7028 | 6964 | 580 | 0 | 0
582 | sobota | 62:25 | 1 | 400 | 994 | 981 | 18000 | 36.3915 | 1.7496 | 55.9913 | 6976 | 581 | 0 | 0
583 | sobota | 62:30 | 1 | 400 | 981 | 1005 | 18000 | 19.8314 | 0.95343 | 59.2005 | 6988 | 582 | 0 | 0
584 | sobota | 62:35 | 1 | 400 | 1005 | 1000 | 18000 | 32.0332 | 1.5401 | 64.5164 | 7000 | 583 | 0 | 0
585 | sobota | 62:40 | 1 | 400 | 1000 | 1003 | 18000 | 28.6284 | 1.3764 | 69.6742 | 7012 | 584 | 0 | 0
586 | sobota | 62:45 | 1 | 400 | 1003 | 1012 | 18000 | 25.7778 | 1.2393 | 73.5131 | 7024 | 585 | 0 | 0
587 | sobota | 62:50 | 1 | 400 | 1012 | 1045 | 18000 | 14.9881 | 0.72058 | 81.4856 | 7036 | 586 | 0 | 0
588 | sobota | 62:55 | 1 | 400 | 1045 | 1058 | 18000 | 22.4405 | 1.0789 | 90.8981 | 7048 | 587 | 0 | 0
589 | sobota | 63:00 | 1 | 400 | 1058 | 698 | 18000 | 233.4728 | 11.2247 | 98.7415 | 7060 | 588 | 1 | 98.7415
590 | sobota | 63:05 | 1 | 400 | 698 | 680 | 18000 | 78.4775 | 3.773 | 86.7639 | 7072 | 589 | 0 | 0
591 | sobota | 63:10 | 1 | 400 | 680 | 710 | 18000 | 34.5763 | 1.6623 | 88.604 | 7084 | 590 | 0 | 0
592 | sobota | 63:15 | 1 | 400 | 710 | 691 | 18000 | 76.3394 | 3.6702 | 95.4361 | 7096 | 591 | 0 | 0
593 | sobota | 63:20 | 1 | 400 | 691 | 684 | 18000 | 68.9391 | 3.3144 | 99.9716 | 7108 | 592 | 0 | 0
594 | sobota | 63:25 | 1 | 400 | 684 | 673 | 18000 | 74.9013 | 3.601 | 102.3071 | 7120 | 593 | 0 | 0
595 | sobota | 63:30 | 1 | 400 | 673 | 657 | 18000 | 83.6226 | 4.0203 | 100.8945 | 7132 | 594 | 0 | 0
596 | sobota | 63:35 | 1 | 400 | 657 | 637 | 18000 | 93.9271 | 4.5157 | 99.0111 | 7144 | 595 | 0 | 0
597 | sobota | 63:40 | 1 | 400 | 637 | 638 | 18000 | 74.6947 | 3.5911 | 102.2866 | 7156 | 596 | 0 | 0
598 | sobota | 63:45 | 1 | 400 | 638 | 604 | 18000 | 121.448 | 5.8388 | 106.4609 | 7168 | 597 | 0 | 0
599 | sobota | 63:50 | 1 | 400 | 604 | 579 | 18000 | 127.9373 | 6.1508 | 104.9596 | 7180 | 598 | 0 | 0
600 | sobota | 63:55 | 1 | 400 | 579 | 570 | 18000 | 116.5616 | 5.6039 | 104.2181 | 7192 | 599 | 0 | 0
601 | sobota | 64:00 | 1 | 400 | 570 | 579 | 18000 | 89.7421 | 4.3145 | 105.0287 | 7204 | 600 | 1 | 105.0287
602 | sobota | 64:05 | 1 | 400 | 579 | 579 | 18000 | 100.5587 | 4.8346 | 107.5719 | 7216 | 601 | 0 | 0
603 | sobota | 64:10 | 1 | 400 | 579 | 570 | 18000 | 116.5616 | 5.6039 | 112.7118 | 7228 | 602 | 0 | 0
604 | sobota | 64:15 | 1 | 400 | 570 | 557 | 18000 | 130.7645 | 6.2868 | 116.8566 | 7240 | 603 | 0 | 0
605 | sobota | 64:20 | 1 | 400 | 557 | 566 | 18000 | 96.9659 | 4.6618 | 119.2929 | 7252 | 604 | 0 | 0
606 | sobota | 64:25 | 1 | 400 | 566 | 595 | 18000 | 57.9501 | 2.7861 | 124.2739 | 7264 | 605 | 0 | 0
607 | sobota | 64:30 | 1 | 400 | 595 | 616 | 18000 | 61.0219 | 2.9337 | 133.3628 | 7276 | 606 | 0 | 0
608 | sobota | 64:35 | 1 | 400 | 616 | 583 | 18000 | 133.2331 | 6.4054 | 140.432 | 7288 | 607 | 0 | 0
609 | sobota | 64:40 | 1 | 400 | 583 | 568 | 18000 | 124.7863 | 5.9993 | 139.1943 | 7300 | 608 | 0 | 0
610 | sobota | 64:45 | 1 | 400 | 568 | 570 | 18000 | 103.432 | 4.9727 | 142.0758 | 7312 | 609 | 0 | 0
611 | sobota | 64:50 | 1 | 400 | 570 | 563 | 18000 | 119.039 | 5.723 | 145.5245 | 7324 | 610 | 0 | 0
612 | sobota | 64:55 | 1 | 400 | 563 | 555 | 18000 | 126.2893 | 6.0716 | 144.2104 | 7336 | 611 | 0 | 0
613 | sobota | 65:00 | 1 | 400 | 555 | 553 | 18000 | 120.2597 | 5.7817 | 144.4006 | 7348 | 612 | 1 | 144.4006
614 | sobota | 65:05 | 1 | 400 | 553 | 533 | 18000 | 162.2378 | 7.7999 | 145.8766 | 7360 | 613 | 0 | 0
615 | sobota | 65:10 | 1 | 400 | 533 | 521 | 18000 | 166.2992 | 7.9952 | 143.9924 | 7372 | 614 | 0 | 0
616 | sobota | 65:15 | 1 | 400 | 521 | 517 | 18000 | 160 | 7.6923 | 137.9511 | 7384 | 615 | 0 | 0
617 | sobota | 65:20 | 1 | 400 | 517 | 516 | 18000 | 156.7382 | 7.5355 | 135.2665 | 7396 | 616 | 0 | 0
618 | sobota | 65:25 | 1 | 400 | 516 | 512 | 18000 | 167.0175 | 8.0297 | 130.4782 | 7408 | 617 | 0 | 0
619 | sobota | 65:30 | 1 | 400 | 512 | 517 | 18000 | 145.8515 | 7.0121 | 127.6024 | 7420 | 618 | 0 | 0
620 | sobota | 65:35 | 1 | 400 | 517 | 530 | 18000 | 118.3806 | 5.6914 | 125.695 | 7432 | 619 | 0 | 0
621 | sobota | 65:40 | 1 | 400 | 530 | 522 | 18000 | 159.3651 | 7.6618 | 126.3289 | 7444 | 620 | 0 | 0
622 | sobota | 65:45 | 1 | 400 | 522 | 523 | 18000 | 144.8163 | 6.9623 | 125.2234 | 7456 | 621 | 0 | 0
623 | sobota | 65:50 | 1 | 400 | 523 | 540 | 18000 | 103.27 | 4.9649 | 124.3854 | 7468 | 622 | 0 | 0
624 | sobota | 65:55 | 1 | 400 | 540 | 540 | 18000 | 128.5714 | 6.1813 | 127.093 | 7480 | 623 | 0 | 0
625 | sobota | 66:00 | 1 | 400 | 540 | 536 | 18000 | 137.971 | 6.6332 | 126.5741 | 7492 | 624 | 1 | 126.5741
626 | sobota | 66:05 | 1 | 400 | 536 | 533 | 18000 | 139.6283 | 6.7129 | 124.5385 | 7504 | 625 | 0 | 0
627 | sobota | 66:10 | 1 | 400 | 533 | 551 | 18000 | 93.8028 | 4.5098 | 120.8919 | 7516 | 626 | 0 | 0
628 | sobota | 66:15 | 1 | 400 | 551 | 547 | 18000 | 127.7852 | 6.1435 | 119.6821 | 7528 | 627 | 0 | 0
629 | sobota | 66:20 | 1 | 400 | 547 | 558 | 18000 | 99.2787 | 4.773 | 117.9508 | 7540 | 628 | 0 | 0
630 | sobota | 66:25 | 1 | 400 | 558 | 549 | 18000 | 132.5081 | 6.3706 | 117.1307 | 7552 | 629 | 0 | 0
631 | sobota | 66:30 | 1 | 400 | 549 | 548 | 18000 | 122.963 | 5.9117 | 115.9373 | 7564 | 630 | 0 | 0
632 | sobota | 66:35 | 1 | 400 | 548 | 546 | 18000 | 125.9864 | 6.057 | 114.0092 | 7576 | 631 | 0 | 0
633 | sobota | 66:40 | 1 | 400 | 546 | 536 | 18000 | 146.0993 | 7.024 | 112.8884 | 7588 | 632 | 0 | 0
634 | sobota | 66:45 | 1 | 400 | 536 | 535 | 18000 | 134.7601 | 6.4789 | 111.1809 | 7600 | 633 | 0 | 0
635 | sobota | 66:50 | 1 | 400 | 535 | 534 | 18000 | 135.7621 | 6.527 | 111.4542 | 7612 | 634 | 0 | 0
636 | sobota | 66:55 | 1 | 400 | 534 | 539 | 18000 | 122.3443 | 5.8819 | 108.2452 | 7624 | 635 | 0 | 0
637 | sobota | 67:00 | 1 | 400 | 539 | 546 | 18000 | 113.5439 | 5.4588 | 107.154 | 7636 | 636 | 1 | 107.154
638 | sobota | 67:05 | 1 | 400 | 546 | 559 | 18000 | 95.8689 | 4.6091 | 107.0088 | 7648 | 637 | 0 | 0
639 | sobota | 67:10 | 1 | 400 | 559 | 577 | 18000 | 79.2857 | 3.8118 | 106.4449 | 7660 | 638 | 0 | 0
640 | sobota | 67:15 | 1 | 400 | 577 | 574 | 18000 | 107.0085 | 5.1446 | 101.8277 | 7672 | 639 | 0 | 0
641 | sobota | 67:20 | 1 | 400 | 574 | 582 | 18000 | 89.4382 | 4.2999 | 100.5164 | 7684 | 640 | 0 | 0
642 | sobota | 67:25 | 1 | 400 | 582 | 571 | 18000 | 118.187 | 5.6821 | 98.7592 | 7696 | 641 | 0 | 0
643 | sobota | 67:30 | 1 | 400 | 571 | 574 | 18000 | 99.8261 | 4.7993 | 97.58 | 7708 | 642 | 0 | 0
644 | sobota | 67:35 | 1 | 400 | 574 | 569 | 18000 | 112.5364 | 5.4104 | 95.6063 | 7720 | 643 | 0 | 0
645 | sobota | 67:40 | 1 | 400 | 569 | 559 | 18000 | 125.6098 | 6.0389 | 93.1727 | 7732 | 644 | 0 | 0
646 | sobota | 67:45 | 1 | 400 | 559 | 547 | 18000 | 138.0392 | 6.6365 | 78.3665 | 7744 | 645 | 0 | 0
647 | sobota | 67:50 | 1 | 400 | 547 | 559 | 18000 | 97.2549 | 4.6757 | 71.5436 | 7756 | 646 | 0 | 0
648 | sobota | 67:55 | 1 | 400 | 559 | 561 | 18000 | 109.25 | 5.2524 | 70.1939 | 7768 | 647 | 0 | 0
649 | sobota | 68:00 | 1 | 400 | 561 | 561 | 18000 | 111.8012 | 5.3751 | 67.7056 | 7780 | 648 | 1 | 67.7056
650 | sobota | 68:05 | 1 | 400 | 561 | 573 | 18000 | 89.1018 | 4.2837 | 65.2367 | 7792 | 649 | 0 | 0
651 | sobota | 68:10 | 1 | 400 | 573 | 624 | 18000 | 23.8791 | 1.148 | 64.5548 | 7804 | 650 | 0 | 0
652 | sobota | 68:15 | 1 | 400 | 624 | 616 | 18000 | 91.2727 | 4.3881 | 70.456 | 7816 | 651 | 0 | 0
653 | sobota | 68:20 | 1 | 400 | 616 | 627 | 18000 | 68.3521 | 3.2862 | 71.6744 | 7828 | 652 | 0 | 0
654 | sobota | 68:25 | 1 | 400 | 627 | 609 | 18000 | 104.0367 | 5.0018 | 75.8957 | 7840 | 653 | 0 | 0
655 | sobota | 68:30 | 1 | 400 | 609 | 616 | 18000 | 76.1412 | 3.6606 | 76.2223 | 7852 | 654 | 0 | 0
656 | sobota | 68:35 | 1 | 400 | 616 | 616 | 18000 | 83.3333 | 4.0064 | 78.8373 | 7864 | 655 | 0 | 0
657 | sobota | 68:40 | 1 | 400 | 616 | 741 | 18000 | -52.0646 | -2.5031 | 81.8735 | 7876 | 656 | 0 | 0
658 | sobota | 68:45 | 1 | 400 | 741 | 737 | 18000 | 56.1652 | 2.7002 | 97.8265 | 7888 | 657 | 0 | 0
659 | sobota | 68:50 | 1 | 400 | 737 | 706 | 18000 | 81.0575 | 3.897 | 105.0933 | 7900 | 658 | 0 | 0
660 | sobota | 68:55 | 1 | 400 | 706 | 685 | 18000 | 79.3909 | 3.8169 | 111.0546 | 7912 | 659 | 0 | 0
661 | sobota | 69:00 | 1 | 400 | 685 | 667 | 18000 | 82.1739 | 3.9507 | 119.8159 | 7924 | 660 | 1 | 119.8159
662 | sobota | 69:05 | 1 | 400 | 667 | 655 | 18000 | 80.9195 | 3.8904 | 113.5511 | 7936 | 661 | 0 | 0
663 | sobota | 69:10 | 1 | 400 | 655 | 635 | 18000 | 94.6939 | 4.5526 | 108.8713 | 7948 | 662 | 0 | 0
664 | sobota | 69:15 | 1 | 400 | 635 | 613 | 18000 | 105.8929 | 5.091 | 103.022 | 7960 | 663 | 0 | 0
665 | sobota | 69:20 | 1 | 400 | 613 | 590 | 18000 | 119.0074 | 5.7215 | 94.437 | 7972 | 664 | 0 | 0
666 | sobota | 69:25 | 1 | 400 | 590 | 582 | 18000 | 107.957 | 5.1902 | 84.5197 | 7984 | 665 | 0 | 0
667 | sobota | 69:30 | 1 | 400 | 582 | 577 | 18000 | 107.5209 | 5.1693 | 76.7614 | 7996 | 666 | 0 | 0
668 | sobota | 69:35 | 1 | 400 | 577 | 567 | 18000 | 119.7674 | 5.7581 | 69.1144 | 8008 | 667 | 0 | 0
669 | sobota | 69:40 | 1 | 400 | 567 | 551 | 18000 | 139.3711 | 6.7005 | 59.1338 | 8020 | 668 | 0 | 0
670 | sobota | 69:45 | 1 | 400 | 551 | 540 | 18000 | 143.3677 | 6.8927 | 50.7187 | 8032 | 669 | 0 | 0
671 | sobota | 69:50 | 1 | 400 | 540 | 530 | 18000 | 152.5926 | 7.3362 | 39.7343 | 8044 | 670 | 0 | 0
672 | sobota | 69:55 | 1 | 400 | 530 | 513 | 18000 | 184.5267 | 8.8715 | 27.6849 | 8056 | 671 | 0 | 0
673 | sobota | 70:00 | 0 | 400 | 513 | 510 | 0 | 6.9955 | 0.33632 | 12.9955 | 8068 | 672 | 1 | 12.9955
674 | sobota | 70:05 | 0 | 400 | 510 | 500 | 0 | 24.7619 | 1.1905 | 14.2333 | 8080 | 673 | 0 | 0
675 | sobota | 70:10 | 0 | 400 | 500 | 491 | 0 | 24.5026 | 1.178 | 14.5772 | 8092 | 674 | 0 | 0
676 | sobota | 70:15 | 0 | 400 | 491 | 490 | 0 | 2.8729 | 0.13812 | 11.2972 | 8104 | 675 | 0 | 0
677 | sobota | 70:20 | 0 | 400 | 490 | 490 | 0 | 0 | 0 | 11.4628 | 8116 | 676 | 0 | 0
678 | sobota | 70:25 | 0 | 400 | 490 | 485 | 0 | 14.8571 | 0.71429 | 10.6603 | 8128 | 677 | 0 | 0
679 | sobota | 70:30 | 0 | 400 | 485 | 480 | 0 | 15.7576 | 0.75758 | 12.8209 | 8140 | 678 | 0 | 0
680 | sobota | 70:35 | 0 | 400 | 480 | 480 | 0 | 0 | 0 | 11.0517 | 8152 | 679 | 0 | 0
681 | sobota | 70:40 | 0 | 400 | 480 | 469 | 0 | 38.3893 | 1.8456 | 11.0517 | 8164 | 680 | 0 | 0
682 | sobota | 70:45 | 0 | 400 | 469 | 466 | 0 | 11.5556 | 0.55556 | 6.1192 | 8176 | 681 | 0 | 0
683 | sobota | 70:50 | 0 | 400 | 466 | 464 | 0 | 8 | 0.38462 | 7.3448 | 8188 | 682 | 0 | 0
684 | sobota | 70:55 | 0 | 400 | 464 | 462 | 0 | 8.254 | 0.39683 | 6.6782 | 8200 | 683 | 0 | 0
685 | sobota | 71:00 | 0 | 400 | 462 | 457 | 0 | 21.8487 | 1.0504 | 5.9903 | 8212 | 684 | 1 | 5.9903
686 | sobota | 71:05 | 0 | 400 | 457 | 451 | 0 | 28.8889 | 1.3889 | 36.0845 | 8224 | 685 | 0 | 0
687 | sobota | 71:10 | 0 | 400 | 451 | 454 | 0 | -14.8571 | -0.71429 | 68.0727 | 8236 | 686 | 0 | 0
688 | sobota | 71:15 | 0 | 400 | 454 | 453 | 0 | 4.8598 | 0.23364 | 100.0354 | 8248 | 687 | 0 | 0
689 | sobota | 71:20 | 0 | 400 | 453 | 455 | 0 | -9.6296 | -0.46296 | 134.9784 | 8260 | 688 | 0 | 0
690 | sobota | 71:25 | 0 | 400 | 455 | 447 | 0 | 40.7843 | 1.9608 | 169.7656 | 8272 | 689 | 0 | 0
691 | sobota | 71:30 | 0 | 400 | 447 | 448 | 0 | -5.4737 | -0.26316 | 206.123 | 8284 | 690 | 0 | 0
692 | sobota | 71:35 | 0 | 400 | 448 | 448 | 0 | 0 | 0 | 248.2908 | 8296 | 691 | 0 | 0
693 | sobota | 71:40 | 0 | 400 | 448 | 452 | 0 | -20.8 | -1 | 292.3861 | 8308 | 692 | 0 | 0
694 | sobota | 71:45 | 0 | 400 | 452 | 447 | 0 | 26.2626 | 1.2626 | 332.2472 | 8320 | 693 | 0 | 0
695 | sobota | 71:50 | 0 | 400 | 447 | 447 | 0 | 0 | 0 | 364.5302 | 8332 | 694 | 0 | 0
696 | sobota | 71:55 | 0 | 400 | 447 | 447 | 0 | 0 | 0 | 404.2422 | 8344 | 695 | 0 | 0
697 | niedziela | 72:00 | 1 | 400 | 447 | 447 | 18000 | 382.9787 | 18.4124 | 445.9539 | 8356 | 696 | 1 | 445.9539
698 | niedziela | 72:05 | 1 | 400 | 447 | 444 | 18000 | 412.7473 | 19.8436 | 456.9028 | 8368 | 697 | 0 | 0
699 | niedziela | 72:10 | 1 | 400 | 444 | 448 | 18000 | 368.6957 | 17.7258 | 466.6135 | 8380 | 698 | 0 | 0
700 | niedziela | 72:15 | 1 | 400 | 448 | 443 | 18000 | 424.1758 | 20.3931 | 484.0427 | 8392 | 699 | 0 | 0
701 | niedziela | 72:20 | 1 | 400 | 443 | 444 | 18000 | 407.8161 | 19.6065 | 494.2156 | 8404 | 700 | 0 | 0
702 | niedziela | 72:25 | 1 | 400 | 444 | 438 | 18000 | 477.0732 | 22.9362 | 500.6119 | 8416 | 701 | 0 | 0
703 | niedziela | 72:30 | 1 | 400 | 438 | 436 | 18000 | 500.5405 | 24.0644 | 508.7969 | 8428 | 702 | 0 | 0
704 | niedziela | 72:35 | 1 | 400 | 436 | 434 | 18000 | 529.1429 | 25.4396 | 512.6061 | 8440 | 703 | 0 | 0
705 | niedziela | 72:40 | 1 | 400 | 434 | 439 | 18000 | 457.5342 | 21.9968 | 484.3694 | 8452 | 704 | 0 | 0
706 | niedziela | 72:45 | 1 | 400 | 439 | 443 | 18000 | 413.6585 | 19.8874 | 482.1809 | 8464 | 705 | 0 | 0
707 | niedziela | 72:50 | 1 | 400 | 443 | 438 | 18000 | 476.5432 | 22.9107 | 479.2479 | 8476 | 706 | 0 | 0
708 | niedziela | 72:55 | 1 | 400 | 438 | 436 | 18000 | 500.5405 | 24.0644 | 468.3795 | 8488 | 707 | 0 | 0
709 | niedziela | 73:00 | 1 | 400 | 436 | 435 | 18000 | 514.3662 | 24.7291 | 452.0381 | 8500 | 708 | 1 | 452.0381
710 | niedziela | 73:05 | 1 | 400 | 435 | 434 | 18000 | 529.2754 | 25.4459 | 435.4901 | 8512 | 709 | 0 | 0
711 | niedziela | 73:10 | 1 | 400 | 434 | 431 | 18000 | 577.8462 | 27.7811 | 421.569 | 8524 | 710 | 0 | 0
712 | niedziela | 73:15 | 1 | 400 | 431 | 433 | 18000 | 546.25 | 26.262 | 400.0818 | 8536 | 711 | 0 | 0
713 | niedziela | 73:20 | 1 | 400 | 433 | 437 | 18000 | 484.5714 | 23.2967 | 380.5729 | 8548 | 712 | 0 | 0
714 | niedziela | 73:25 | 1 | 400 | 437 | 431 | 18000 | 575.2941 | 27.6584 | 365.902 | 8560 | 713 | 0 | 0
715 | niedziela | 73:30 | 1 | 400 | 431 | 433 | 18000 | 546.25 | 26.262 | 343.2315 | 8572 | 714 | 0 | 0
716 | niedziela | 73:35 | 1 | 400 | 433 | 466 | 18000 | 190.303 | 9.1492 | 325.547 | 8584 | 715 | 0 | 0
717 | niedziela | 73:40 | 1 | 400 | 466 | 444 | 18000 | 431.2727 | 20.7343 | 337.6089 | 8596 | 716 | 0 | 0
718 | niedziela | 73:45 | 1 | 400 | 444 | 447 | 18000 | 378.4615 | 18.1953 | 326.3007 | 8608 | 717 | 0 | 0
719 | niedziela | 73:50 | 1 | 400 | 447 | 451 | 18000 | 346.1224 | 16.6405 | 319.04 | 8620 | 718 | 0 | 0
720 | niedziela | 73:55 | 1 | 400 | 451 | 457 | 18000 | 304.4444 | 14.6368 | 317.6894 | 8632 | 719 | 0 | 0
721 | niedziela | 74:00 | 1 | 400 | 457 | 457 | 18000 | 315.7895 | 15.1822 | 317.8746 | 8644 | 720 | 1 | 317.8746
722 | niedziela | 74:05 | 1 | 400 | 457 | 451 | 18000 | 362.2222 | 17.4145 | 289.0927 | 8656 | 721 | 0 | 0
723 | niedziela | 74:10 | 1 | 400 | 451 | 455 | 18000 | 320 | 15.3846 | 260.6408 | 8668 | 722 | 0 | 0
724 | niedziela | 74:15 | 1 | 400 | 455 | 457 | 18000 | 312.1429 | 15.0069 | 233.9741 | 8680 | 723 | 0 | 0
725 | niedziela | 74:20 | 1 | 400 | 457 | 458 | 18000 | 308.5217 | 14.8328 | 208.3264 | 8692 | 724 | 0 | 0
726 | niedziela | 74:25 | 1 | 400 | 458 | 459 | 18000 | 303.2479 | 14.5792 | 183.7467 | 8704 | 725 | 0 | 0
727 | niedziela | 74:30 | 1 | 400 | 459 | 455 | 18000 | 334.0351 | 16.0594 | 159.2639 | 8716 | 726 | 0 | 0
728 | niedziela | 74:35 | 1 | 400 | 455 | 454 | 18000 | 335.0459 | 16.108 | 135.8494 | 8728 | 727 | 0 | 0
729 | niedziela | 74:40 | 1 | 400 | 454 | 459 | 18000 | 295.5752 | 14.2103 | 105.5992 | 8740 | 728 | 0 | 0
730 | niedziela | 74:45 | 1 | 400 | 459 | 461 | 18000 | 291.3333 | 14.0064 | 85.8921 | 8752 | 729 | 0 | 0
731 | niedziela | 74:50 | 1 | 400 | 461 | 456 | 18000 | 329.9145 | 15.8613 | 62.1771 | 8764 | 730 | 0 | 0
732 | niedziela | 74:55 | 1 | 400 | 456 | 458 | 18000 | 306.6667 | 14.7436 | 35.262 | 8776 | 731 | 0 | 0
733 | niedziela | 75:00 | 0 | 400 | 458 | 465 | 0 | -29.5935 | -1.4228 | 10.3001 | 8788 | 732 | 1 | 10.3001
734 | niedziela | 75:05 | 0 | 400 | 465 | 460 | 0 | 20.8 | 1 | 14.0043 | 8800 | 733 | 0 | 0
735 | niedziela | 75:10 | 0 | 400 | 460 | 460 | 0 | 0 | 0 | 13.5841 | 8812 | 734 | 0 | 0
736 | niedziela | 75:15 | 0 | 400 | 460 | 459 | 0 | 4.3697 | 0.21008 | 11.0351 | 8824 | 735 | 0 | 0
737 | niedziela | 75:20 | 0 | 400 | 459 | 456 | 0 | 13.5652 | 0.65217 | 7.8571 | 8836 | 736 | 0 | 0
738 | niedziela | 75:25 | 0 | 400 | 456 | 454 | 0 | 9.4545 | 0.45455 | 5.6949 | 8848 | 737 | 0 | 0
739 | niedziela | 75:30 | 0 | 400 | 454 | 444 | 0 | 53.0612 | 2.551 | 6.4733 | 8860 | 738 | 0 | 0
740 | niedziela | 75:35 | 0 | 400 | 444 | 449 | 0 | -27.957 | -1.3441 | -4.4024 | 8872 | 739 | 0 | 0
741 | niedziela | 75:40 | 0 | 400 | 449 | 439 | 0 | 59.0909 | 2.8409 | -2.0726 | 8884 | 740 | 0 | 0
742 | niedziela | 75:45 | 0 | 400 | 439 | 438 | 0 | 6.7532 | 0.32468 | -6.9969 | 8896 | 741 | 0 | 0
743 | niedziela | 75:50 | 0 | 400 | 438 | 437 | 0 | 6.9333 | 0.33333 | -12.2153 | 8908 | 742 | 0 | 0
744 | niedziela | 75:55 | 0 | 400 | 437 | 436 | 0 | 7.1233 | 0.34247 | -13.742 | 8920 | 743 | 0 | 0
745 | niedziela | 76:00 | 0 | 400 | 436 | 434 | 0 | 14.8571 | 0.71429 | -14.9459 | 8932 | 744 | 1 | -14.9459
746 | niedziela | 76:05 | 0 | 400 | 434 | 432 | 0 | 15.7576 | 0.75758 | -17.3552 | 8944 | 745 | 0 | 0
747 | niedziela | 76:10 | 0 | 400 | 432 | 436 | 0 | -30.5882 | -1.4706 | -16.8875 | 8956 | 746 | 0 | 0
748 | niedziela | 76:15 | 0 | 400 | 436 | 441 | 0 | -33.7662 | -1.6234 | -15.8327 | 8968 | 747 | 0 | 0
749 | niedziela | 76:20 | 0 | 400 | 441 | 443 | 0 | -12.381 | -0.59524 | -12.728 | 8980 | 748 | 0 | 0
750 | niedziela | 76:25 | 0 | 400 | 443 | 440 | 0 | 18.7952 | 0.90361 | -15.9239 | 8992 | 749 | 0 | 0
751 | niedziela | 76:30 | 0 | 400 | 440 | 454 | 0 | -77.4468 | -3.7234 | -15.7368 | 9004 | 750 | 0 | 0
752 | niedziela | 76:35 | 0 | 400 | 454 | 454 | 0 | 0 | 0 | -8.4854 | 9016 | 751 | 0 | 0
753 | niedziela | 76:40 | 0 | 400 | 454 | 454 | 0 | 0 | 0 | -8.4854 | 9028 | 752 | 0 | 0
754 | niedziela | 76:45 | 0 | 400 | 454 | 467 | 0 | -55.8678 | -2.686 | -8.2128 | 9040 | 753 | 0 | 0
755 | niedziela | 76:50 | 0 | 400 | 467 | 470 | 0 | -11.3869 | -0.54745 | -3.5572 | 9052 | 754 | 0 | 0
756 | niedziela | 76:55 | 0 | 400 | 470 | 472 | 0 | -7.3239 | -0.35211 | -1.7696 | 9064 | 755 | 0 | 0
757 | niedziela | 77:00 | 0 | 400 | 472 | 476 | 0 | -14.0541 | -0.67568 | -2.5393 | 9076 | 756 | 1 | -2.5393
758 | niedziela | 77:05 | 0 | 400 | 476 | 470 | 0 | 21.3699 | 1.0274 | 17.1504 | 9088 | 757 | 0 | 0
759 | niedziela | 77:10 | 0 | 400 | 470 | 475 | 0 | -17.931 | -0.86207 | 35.0551 | 9100 | 758 | 0 | 0
760 | niedziela | 77:15 | 0 | 400 | 475 | 474 | 0 | 3.4899 | 0.16779 | 60.5264 | 9112 | 759 | 0 | 0
761 | niedziela | 77:20 | 0 | 400 | 474 | 490 | 0 | -50.7317 | -2.439 | 87.9237 | 9124 | 760 | 0 | 0
762 | niedziela | 77:25 | 0 | 400 | 490 | 483 | 0 | 21.0405 | 1.0116 | 123.0236 | 9136 | 761 | 0 | 0
763 | niedziela | 77:30 | 0 | 400 | 483 | 480 | 0 | 9.5706 | 0.46012 | 147.7782 | 9148 | 762 | 0 | 0
764 | niedziela | 77:35 | 0 | 400 | 480 | 480 | 0 | 0 | 0 | 174.2534 | 9160 | 763 | 0 | 0
765 | niedziela | 77:40 | 0 | 400 | 480 | 479 | 0 | 3.2704 | 0.15723 | 200.89 | 9172 | 764 | 0 | 0
766 | niedziela | 77:45 | 0 | 400 | 479 | 479 | 0 | 0 | 0 | 229.3331 | 9184 | 765 | 0 | 0
767 | niedziela | 77:50 | 0 | 400 | 479 | 476 | 0 | 10.0645 | 0.48387 | 255.6633 | 9196 | 766 | 0 | 0
768 | niedziela | 77:55 | 0 | 400 | 476 | 481 | 0 | -16.5605 | -0.79618 | 284.2074 | 9208 | 767 | 0 | 0
769 | niedziela | 78:00 | 1 | 400 | 481 | 481 | 18000 | 222.2222 | 10.6838 | 312.4098 | 9220 | 768 | 1 | 312.4098
770 | niedziela | 78:05 | 1 | 400 | 481 | 478 | 18000 | 236.2264 | 11.357 | 295.5265 | 9232 | 769 | 0 | 0
771 | niedziela | 78:10 | 1 | 400 | 478 | 467 | 18000 | 287.7241 | 13.8329 | 278.0747 | 9244 | 770 | 0 | 0
772 | niedziela | 78:15 | 1 | 400 | 467 | 457 | 18000 | 332.2581 | 15.9739 | 252.7292 | 9256 | 771 | 0 | 0
773 | niedziela | 78:20 | 1 | 400 | 457 | 450 | 18000 | 370.4673 | 17.8109 | 225.9438 | 9268 | 772 | 0 | 0
774 | niedziela | 78:25 | 1 | 400 | 450 | 455 | 18000 | 318.0952 | 15.293 | 196.0136 | 9280 | 773 | 0 | 0
775 | niedziela | 78:30 | 1 | 400 | 455 | 455 | 18000 | 327.2727 | 15.7343 | 171.5212 | 9292 | 774 | 0 | 0
776 | niedziela | 78:35 | 1 | 400 | 455 | 456 | 18000 | 319.6396 | 15.3673 | 144.2484 | 9304 | 775 | 0 | 0
777 | niedziela | 78:40 | 1 | 400 | 456 | 453 | 18000 | 344.5872 | 16.5667 | 117.0897 | 9316 | 776 | 0 | 0
778 | niedziela | 78:45 | 1 | 400 | 453 | 456 | 18000 | 315.9633 | 15.1905 | 91.7075 | 9328 | 777 | 0 | 0
779 | niedziela | 78:50 | 1 | 400 | 456 | 452 | 18000 | 352.5926 | 16.9516 | 62.5633 | 9340 | 778 | 0 | 0
780 | niedziela | 78:55 | 1 | 400 | 452 | 455 | 18000 | 321.8692 | 15.4745 | 30.2261 | 9352 | 779 | 0 | 0
781 | niedziela | 79:00 | 0 | 400 | 455 | 451 | 0 | 19.6226 | 0.9434 | 9.1466 | 9364 | 780 | 1 | 9.1466
782 | niedziela | 79:05 | 0 | 400 | 451 | 446 | 0 | 26.8041 | 1.2887 | 43.6586 | 9376 | 781 | 0 | 0
783 | niedziela | 79:10 | 0 | 400 | 446 | 449 | 0 | -16.4211 | -0.78947 | 78.9969 | 9388 | 782 | 0 | 0
784 | niedziela | 79:15 | 0 | 400 | 449 | 447 | 0 | 10.8333 | 0.52083 | 125.6165 | 9400 | 783 | 0 | 0
785 | niedziela | 79:20 | 0 | 400 | 447 | 445 | 0 | 11.3043 | 0.54348 | 172.9429 | 9412 | 784 | 0 | 0
786 | niedziela | 79:25 | 0 | 400 | 445 | 441 | 0 | 24.186 | 1.1628 | 217.5217 | 9424 | 785 | 0 | 0
787 | niedziela | 79:30 | 0 | 400 | 441 | 441 | 0 | 0 | 0 | 269.8395 | 9436 | 786 | 0 | 0
788 | niedziela | 79:35 | 0 | 400 | 441 | 442 | 0 | -6.2651 | -0.3012 | 335.4858 | 9448 | 787 | 0 | 0
789 | niedziela | 79:40 | 0 | 400 | 442 | 436 | 0 | 40 | 1.9231 | 401.7115 | 9460 | 788 | 0 | 0
790 | niedziela | 79:45 | 0 | 400 | 436 | 441 | 0 | -33.7662 | -1.6234 | 468.5297 | 9472 | 789 | 0 | 0
791 | niedziela | 79:50 | 0 | 400 | 441 | 447 | 0 | -35.4545 | -1.7045 | 520.7026 | 9484 | 790 | 0 | 0
792 | niedziela | 79:55 | 0 | 400 | 447 | 436 | 0 | 68.9157 | 3.3133 | 578.3697 | 9496 | 791 | 0 | 0
793 | niedziela | 80:00 | 1 | 400 | 436 | 441 | 18000 | 433.7662 | 20.8541 | 603.4601 | 9508 | 792 | 1 | 603.4601
794 | niedziela | 80:05 | 1 | 400 | 441 | 440 | 18000 | 450.8642 | 21.6762 | 569.3284 | 9520 | 793 | 0 | 0
795 | niedziela | 80:10 | 1 | 400 | 440 | 433 | 18000 | 543.0137 | 26.1064 | 536.4411 | 9532 | 794 | 0 | 0
796 | niedziela | 80:15 | 1 | 400 | 433 | 431 | 18000 | 578.75 | 27.8245 | 497.167 | 9544 | 795 | 0 | 0
797 | niedziela | 80:20 | 1 | 400 | 431 | 433 | 18000 | 546.25 | 26.262 | 447.2711 | 9556 | 796 | 0 | 0
798 | niedziela | 80:25 | 1 | 400 | 433 | 427 | 18000 | 652 | 31.3462 | 397.417 | 9568 | 797 | 0 | 0
799 | niedziela | 80:30 | 1 | 400 | 427 | 422 | 18000 | 787.7551 | 37.8728 | 342.4369 | 9580 | 798 | 0 | 0
800 | niedziela | 80:35 | 1 | 400 | 422 | 423 | 18000 | 788.4444 | 37.906 | 276.7906 | 9592 | 799 | 0 | 0
801 | niedziela | 80:40 | 1 | 400 | 423 | 421 | 18000 | 841.8182 | 40.472 | 208.1189 | 9604 | 800 | 0 | 0
802 | niedziela | 80:45 | 1 | 400 | 421 | 431 | 18000 | 592.3077 | 28.4763 | 122.8007 | 9616 | 801 | 0 | 0
803 | niedziela | 80:50 | 1 | 400 | 431 | 427 | 18000 | 656.5517 | 31.565 | 52.9748 | 9628 | 802 | 0 | 0
804 | niedziela | 80:55 | 1 | 400 | 427 | 445 | 18000 | 370 | 17.7885 | 15.0106 | 9640 | 803 | 0 | 0
805 | niedziela | 81:00 | 0 | 400 | 445 | 441 | 0 | 24.186 | 1.1628 | -1.3782 | 9652 | 804 | 1 | -1.3782
806 | niedziela | 81:05 | 0 | 400 | 441 | 433 | 0 | 56.2162 | 2.7027 | 26.6063 | 9664 | 805 | 0 | 0
807 | niedziela | 81:10 | 0 | 400 | 433 | 425 | 0 | 71.7241 | 3.4483 | 33.3146 | 9676 | 806 | 0 | 0
808 | niedziela | 81:15 | 0 | 400 | 425 | 427 | 0 | -20 | -0.96154 | 47.0717 | 9688 | 807 | 0 | 0
809 | niedziela | 81:20 | 0 | 400 | 427 | 433 | 0 | -52 | -2.5 | 53.9108 | 9700 | 808 | 0 | 0
810 | niedziela | 81:25 | 0 | 400 | 433 | 434 | 0 | -7.7612 | -0.37313 | 57.2083 | 9712 | 809 | 0 | 0
811 | niedziela | 81:30 | 0 | 400 | 434 | 434 | 0 | 0 | 0 | 61.7902 | 9724 | 810 | 0 | 0
812 | niedziela | 81:35 | 0 | 400 | 434 | 439 | 0 | -35.6164 | -1.7123 | 64.041 | 9736 | 811 | 0 | 0
813 | niedziela | 81:40 | 0 | 400 | 439 | 481 | 0 | -182 | -8.75 | 70.0304 | 9748 | 812 | 0 | 0
814 | niedziela | 81:45 | 0 | 400 | 481 | 626 | 0 | -245.6026 | -11.8078 | 82.0561 | 9760 | 813 | 0 | 0
815 | niedziela | 81:50 | 0 | 400 | 626 | 500 | 0 | 200.9816 | 9.6626 | 101.9293 | 9772 | 814 | 0 | 0
816 | niedziela | 81:55 | 0 | 400 | 500 | 450 | 0 | 173.3333 | 8.3333 | 87.0255 | 9784 | 815 | 0 | 0
817 | niedziela | 82:00 | 1 | 400 | 450 | 450 | 18000 | 360 | 17.3077 | 74.4657 | 9796 | 816 | 1 | 74.4657
818 | niedziela | 82:05 | 1 | 400 | 450 | 484 | 18000 | 136.7164 | 6.5729 | 46.237 | 9808 | 817 | 0 | 0
819 | niedziela | 82:10 | 1 | 400 | 484 | 479 | 18000 | 236.8098 | 11.3851 | 37.2849 | 9820 | 818 | 0 | 0
820 | niedziela | 82:15 | 1 | 400 | 479 | 524 | 18000 | 62.069 | 2.9841 | 19.5859 | 9832 | 819 | 0 | 0
821 | niedziela | 82:20 | 1 | 400 | 524 | 601 | 18000 | -12.4308 | -0.59763 | 16.2139 | 9844 | 820 | 0 | 0
822 | niedziela | 82:25 | 1 | 400 | 601 | 631 | 18000 | 47.2222 | 2.2703 | 20.2971 | 9856 | 821 | 0 | 0
823 | niedziela | 82:30 | 1 | 400 | 631 | 674 | 18000 | 27.0099 | 1.2986 | 28.409 | 9868 | 822 | 0 | 0
824 | niedziela | 82:35 | 1 | 400 | 674 | 703 | 18000 | 36.2565 | 1.7431 | 22.4958 | 9880 | 823 | 0 | 0
825 | niedziela | 82:40 | 1 | 400 | 703 | 825 | 18000 | -37.6923 | -1.8121 | 23.5697 | 9892 | 824 | 0 | 0
826 | niedziela | 82:45 | 1 | 400 | 825 | 907 | 18000 | -7.1245 | -0.34252 | 31.4426 | 9904 | 825 | 0 | 0
827 | niedziela | 82:50 | 1 | 400 | 907 | 932 | 18000 | 22.1367 | 1.0643 | 35.8637 | 9916 | 826 | 0 | 0
828 | niedziela | 82:55 | 1 | 400 | 932 | 954 | 18000 | 22.6151 | 1.0873 | 34.4728 | 9928 | 827 | 0 | 0
829 | niedziela | 83:00 | 1 | 400 | 954 | 977 | 18000 | 21.2555 | 1.0219 | 32.0167 | 9940 | 828 | 1 | 32.0167
830 | niedziela | 83:05 | 1 | 400 | 977 | 981 | 18000 | 29.2919 | 1.4083 | 32.9717 | 9952 | 829 | 0 | 0
831 | niedziela | 83:10 | 1 | 400 | 981 | 995 | 18000 | 24.4218 | 1.1741 | 34.0071 | 9964 | 830 | 0 | 0
832 | niedziela | 83:15 | 1 | 400 | 995 | 1014 | 18000 | 21.6046 | 1.0387 | 36.4866 | 9976 | 831 | 0 | 0
833 | niedziela | 83:20 | 1 | 400 | 1014 | 998 | 18000 | 36.5677 | 1.7581 | 38.7142 | 9988 | 832 | 0 | 0
834 | niedziela | 83:25 | 1 | 400 | 998 | 792 | 18000 | 144.5657 | 6.9503 | 61.9243 | 10000 | 833 | 0 | 0
835 | niedziela | 83:30 | 1 | 400 | 792 | 940 | 18000 | -43.9485 | -2.1129 | 47.1664 | 10012 | 834 | 0 | 0
836 | niedziela | 83:35 | 1 | 400 | 940 | 910 | 18000 | 49.1429 | 2.3626 | 79.2327 | 10024 | 835 | 0 | 0
837 | niedziela | 83:40 | 1 | 400 | 910 | 872 | 18000 | 56.7821 | 2.7299 | 92.2803 | 10036 | 836 | 0 | 0
838 | niedziela | 83:45 | 1 | 400 | 872 | 859 | 18000 | 45.9291 | 2.2081 | 90.8378 | 10048 | 837 | 0 | 0
839 | niedziela | 83:50 | 1 | 400 | 859 | 918 | 18000 | 5.4452 | 0.26179 | 94.3997 | 10060 | 838 | 0 | 0
840 | niedziela | 83:55 | 1 | 400 | 918 | 1002 | 18000 | -6.8571 | -0.32967 | 98.4445 | 10072 | 839 | 0 | 0
841 | niedziela | 84:00 | 2 | 400 | 1002 | 1061 | 36000 | 32.7158 | 1.5729 | 104.6885 | 10084 | 840 | 1 | 104.6885
842 | niedziela | 84:05 | 2 | 400 | 1061 | 1091 | 36000 | 41.716 | 2.0056 | 100.4418 | 10096 | 841 | 0 | 0
843 | niedziela | 84:10 | 2 | 400 | 1091 | 1086 | 36000 | 54.1757 | 2.6046 | 99.4193 | 10108 | 842 | 0 | 0
844 | niedziela | 84:15 | 2 | 400 | 1086 | 1096 | 36000 | 48.3357 | 2.3238 | 96.2642 | 10120 | 843 | 0 | 0
845 | niedziela | 84:20 | 2 | 400 | 1096 | 657 | 36000 | 315.0892 | 15.1485 | 94.2958 | 10132 | 844 | 0 | 0
846 | niedziela | 84:25 | 2 | 400 | 657 | 839 | 36000 | -32.5287 | -1.5639 | 69.6994 | 10144 | 845 | 0 | 0
847 | niedziela | 84:30 | 2 | 400 | 839 | 575 | 36000 | 340.8469 | 16.3869 | 74.8638 | 10156 | 846 | 0 | 0
848 | niedziela | 84:35 | 2 | 400 | 575 | 575 | 36000 | 205.7143 | 9.8901 | 59.9784 | 10168 | 847 | 0 | 0
849 | niedziela | 84:40 | 2 | 400 | 575 | 679 | 36000 | 39.4714 | 1.8977 | 47.2891 | 10180 | 848 | 0 | 0
850 | niedziela | 84:45 | 2 | 400 | 679 | 716 | 36000 | 88.6723 | 4.2631 | 44.1217 | 10192 | 849 | 0 | 0
851 | niedziela | 84:50 | 2 | 400 | 716 | 782 | 36000 | 53.9828 | 2.5953 | 36.0093 | 10204 | 850 | 0 | 0
852 | niedziela | 84:55 | 2 | 400 | 782 | 816 | 36000 | 68.0702 | 3.2726 | 42.5533 | 10216 | 851 | 0 | 0
853 | niedziela | 85:00 | 1 | 400 | 816 | 918 | 18000 | -18.2441 | -0.87712 | 32.1586 | 10228 | 852 | 1 | 32.1586
854 | niedziela | 85:05 | 1 | 400 | 918 | 928 | 18000 | 29.4455 | 1.4156 | 33.8428 | 10240 | 853 | 0 | 0
855 | niedziela | 85:10 | 1 | 400 | 928 | 963 | 18000 | 16.3153 | 0.78439 | 34.1564 | 10252 | 854 | 0 | 0
856 | niedziela | 85:15 | 1 | 400 | 963 | 978 | 18000 | 24.7152 | 1.1882 | 35.435 | 10264 | 855 | 0 | 0
857 | niedziela | 85:20 | 1 | 400 | 978 | 1002 | 18000 | 19.9322 | 0.95828 | 36.0621 | 10276 | 856 | 0 | 0
858 | niedziela | 85:25 | 1 | 400 | 1002 | 1003 | 18000 | 29.444 | 1.4156 | 36.6299 | 10288 | 857 | 0 | 0
859 | niedziela | 85:30 | 1 | 400 | 1003 | 769 | 18000 | 162.2222 | 7.7991 | 37.9974 | 10300 | 858 | 0 | 0
860 | niedziela | 85:35 | 1 | 400 | 769 | 763 | 18000 | 53.4426 | 2.5694 | 28.6571 | 10312 | 859 | 0 | 0
861 | niedziela | 85:40 | 1 | 400 | 763 | 830 | 18000 | 1.4628 | 0.070327 | 26.0353 | 10324 | 860 | 0 | 0
862 | niedziela | 85:45 | 1 | 400 | 830 | 915 | 18000 | -8.6772 | -0.41718 | 30.724 | 10336 | 861 | 0 | 0
863 | niedziela | 85:50 | 1 | 400 | 915 | 761 | 18000 | 132.5114 | 6.3707 | 35.441 | 10348 | 862 | 0 | 0
864 | niedziela | 85:55 | 1 | 400 | 761 | 927 | 18000 | -56.6667 | -2.7244 | 28.0696 | 10360 | 863 | 0 | 0
865 | niedziela | 86:00 | 1 | 400 | 927 | 992 | 18000 | 1.966 | 0.094521 | 37.1171 | 10372 | 864 | 1 | 37.1171
866 | niedziela | 86:05 | 1 | 400 | 992 | 986 | 18000 | 33.2088 | 1.5966 | 39.8501 | 10384 | 865 | 0 | 0
867 | niedziela | 86:10 | 1 | 400 | 986 | 984 | 18000 | 31.6581 | 1.522 | 39.0841 | 10396 | 866 | 0 | 0
868 | niedziela | 86:15 | 1 | 400 | 984 | 981 | 18000 | 32.2403 | 1.55 | 40.6011 | 10408 | 867 | 0 | 0
869 | niedziela | 86:20 | 1 | 400 | 981 | 990 | 18000 | 26.7464 | 1.2859 | 42.37 | 10420 | 868 | 0 | 0
870 | niedziela | 86:25 | 1 | 400 | 990 | 958 | 18000 | 45.8537 | 2.2045 | 39.0759 | 10432 | 869 | 0 | 0
871 | niedziela | 86:30 | 1 | 400 | 958 | 923 | 18000 | 50.1388 | 2.4105 | 36.205 | 10444 | 870 | 0 | 0
872 | niedziela | 86:35 | 1 | 400 | 923 | 947 | 18000 | 21.9813 | 1.0568 | 35.2017 | 10456 | 871 | 0 | 0
873 | niedziela | 86:40 | 1 | 400 | 947 | 900 | 18000 | 57.7268 | 2.7753 | 35.718 | 10468 | 872 | 0 | 0
874 | niedziela | 86:45 | 1 | 400 | 900 | 879 | 18000 | 47.9265 | 2.3042 | 33.3425 | 10480 | 873 | 0 | 0
875 | niedziela | 86:50 | 1 | 400 | 879 | 868 | 18000 | 44.0549 | 2.118 | 33.8364 | 10492 | 874 | 0 | 0
876 | niedziela | 86:55 | 1 | 400 | 868 | 846 | 18000 | 51.9037 | 2.4954 | 33.9357 | 10504 | 875 | 0 | 0
877 | niedziela | 87:00 | 1 | 400 | 846 | 855 | 18000 | 34.7614 | 1.6712 | 32.6087 | 10516 | 876 | 1 | 32.6087
878 | niedziela | 87:05 | 1 | 400 | 855 | 881 | 18000 | 24.0171 | 1.1547 | 33.6972 | 10528 | 877 | 0 | 0
879 | niedziela | 87:10 | 1 | 400 | 881 | 860 | 18000 | 49.8618 | 2.3972 | 33.486 | 10540 | 878 | 0 | 0
880 | niedziela | 87:15 | 1 | 400 | 860 | 837 | 18000 | 53.4671 | 2.5705 | 33.8402 | 10552 | 879 | 0 | 0
881 | niedziela | 87:20 | 1 | 400 | 837 | 930 | 18000 | -12.7818 | -0.61451 | 32.6621 | 10564 | 880 | 0 | 0
882 | niedziela | 87:25 | 1 | 400 | 930 | 975 | 18000 | 11.4027 | 0.54821 | 37.4219 | 10576 | 881 | 0 | 0
883 | niedziela | 87:30 | 1 | 400 | 975 | 961 | 18000 | 38.0986 | 1.8317 | 40.2036 | 10588 | 882 | 0 | 0
884 | niedziela | 87:35 | 1 | 400 | 961 | 969 | 18000 | 28.177 | 1.3547 | 40.1213 | 10600 | 883 | 0 | 0
885 | niedziela | 87:40 | 1 | 400 | 969 | 974 | 18000 | 29.2213 | 1.4049 | 41.7629 | 10612 | 884 | 0 | 0
886 | niedziela | 87:45 | 1 | 400 | 974 | 929 | 18000 | 53.8531 | 2.5891 | 41.9753 | 10624 | 885 | 0 | 0
887 | niedziela | 87:50 | 1 | 400 | 929 | 908 | 18000 | 45.2459 | 2.1753 | 41.1136 | 10636 | 886 | 0 | 0
888 | niedziela | 87:55 | 1 | 400 | 908 | 907 | 18000 | 35.9803 | 1.7298 | 39.5042 | 10648 | 887 | 0 | 0
889 | niedziela | 88:00 | 1 | 400 | 907 | 885 | 18000 | 47.8226 | 2.2992 | 41.232 | 10660 | 888 | 1 | 41.232
890 | niedziela | 88:05 | 1 | 400 | 885 | 913 | 18000 | 21.483 | 1.0328 | 39.2964 | 10672 | 889 | 0 | 0
891 | niedziela | 88:10 | 1 | 400 | 913 | 879 | 18000 | 54.1129 | 2.6016 | 43.0915 | 10684 | 890 | 0 | 0
892 | niedziela | 88:15 | 1 | 400 | 879 | 876 | 18000 | 39.3298 | 1.8909 | 40.5183 | 10696 | 891 | 0 | 0
893 | niedziela | 88:20 | 1 | 400 | 876 | 865 | 18000 | 44.3358 | 2.1315 | 41.8652 | 10708 | 892 | 0 | 0
894 | niedziela | 88:25 | 1 | 400 | 865 | 855 | 18000 | 44.7826 | 2.153 | 42.1078 | 10720 | 893 | 0 | 0
895 | niedziela | 88:30 | 1 | 400 | 855 | 859 | 18000 | 37.1116 | 1.7842 | 44.5246 | 10732 | 894 | 0 | 0
896 | niedziela | 88:35 | 1 | 400 | 859 | 845 | 18000 | 47.8761 | 2.3017 | 45.2233 | 10744 | 895 | 0 | 0
897 | niedziela | 88:40 | 1 | 400 | 845 | 859 | 18000 | 31.7699 | 1.5274 | 46.328 | 10756 | 896 | 0 | 0
898 | niedziela | 88:45 | 1 | 400 | 859 | 852 | 18000 | 43.5126 | 2.092 | 46.7976 | 10768 | 897 | 0 | 0
899 | niedziela | 88:50 | 1 | 400 | 852 | 875 | 18000 | 25.9331 | 1.2468 | 45.6844 | 10780 | 898 | 0 | 0
900 | niedziela | 88:55 | 1 | 400 | 875 | 844 | 18000 | 56.7138 | 2.7266 | 44.8652 | 10792 | 899 | 0 | 0
901 | niedziela | 89:00 | 1 | 400 | 844 | 870 | 18000 | 24.5952 | 1.1825 | 43.3009 | 10804 | 900 | 1 | 43.3009
902 | niedziela | 89:05 | 1 | 400 | 870 | 824 | 18000 | 67.0246 | 3.2223 | 44.3851 | 10816 | 901 | 0 | 0
903 | niedziela | 89:10 | 1 | 400 | 824 | 854 | 18000 | 23.2346 | 1.117 | 40.9072 | 10828 | 902 | 0 | 0
904 | niedziela | 89:15 | 1 | 400 | 854 | 829 | 18000 | 55.4926 | 2.6679 | 43.1618 | 10840 | 903 | 0 | 0
905 | niedziela | 89:20 | 1 | 400 | 829 | 821 | 18000 | 47.2471 | 2.2715 | 41.2713 | 10852 | 904 | 0 | 0
906 | niedziela | 89:25 | 1 | 400 | 821 | 777 | 18000 | 73.7845 | 3.5473 | 40.4465 | 10864 | 905 | 0 | 0
907 | niedziela | 89:30 | 1 | 400 | 777 | 780 | 18000 | 45.4954 | 2.1873 | 39.8409 | 10876 | 906 | 0 | 0
908 | niedziela | 89:35 | 1 | 400 | 780 | 762 | 18000 | 61.1321 | 2.939 | 39.6427 | 10888 | 907 | 0 | 0
909 | niedziela | 89:40 | 1 | 400 | 762 | 778 | 18000 | 37.4054 | 1.7983 | 37.0118 | 10900 | 908 | 0 | 0
910 | niedziela | 89:45 | 1 | 400 | 778 | 802 | 18000 | 30.1538 | 1.4497 | 37.1755 | 10912 | 909 | 0 | 0
911 | niedziela | 89:50 | 1 | 400 | 802 | 845 | 18000 | 16.1039 | 0.77423 | 37.3102 | 10924 | 910 | 0 | 0
912 | niedziela | 89:55 | 1 | 400 | 845 | 849 | 18000 | 37.9418 | 1.8241 | 39.8013 | 10936 | 911 | 0 | 0
913 | niedziela | 90:00 | 1 | 400 | 849 | 853 | 18000 | 37.6053 | 1.8079 | 40.8365 | 10948 | 912 | 1 | 40.8365
914 | niedziela | 90:05 | 1 | 400 | 853 | 877 | 18000 | 25.2903 | 1.2159 | 45.8853 | 10960 | 913 | 0 | 0
915 | niedziela | 90:10 | 1 | 400 | 877 | 856 | 18000 | 50.2894 | 2.4178 | 44.7628 | 10972 | 914 | 0 | 0
916 | niedziela | 90:15 | 1 | 400 | 856 | 867 | 18000 | 32.8061 | 1.5772 | 44.8042 | 10984 | 915 | 0 | 0
917 | niedziela | 90:20 | 1 | 400 | 867 | 869 | 18000 | 37.3504 | 1.7957 | 46.218 | 10996 | 916 | 0 | 0
918 | niedziela | 90:25 | 1 | 400 | 869 | 824 | 18000 | 66.5174 | 3.1979 | 47.6265 | 11008 | 917 | 0 | 0
919 | niedziela | 90:30 | 1 | 400 | 824 | 823 | 18000 | 43.1169 | 2.0729 | 45.8547 | 11020 | 918 | 0 | 0
920 | niedziela | 90:35 | 1 | 400 | 823 | 843 | 18000 | 29.5612 | 1.4212 | 46.1266 | 11032 | 919 | 0 | 0
921 | niedziela | 90:40 | 1 | 400 | 843 | 845 | 18000 | 39.3694 | 1.8928 | 45.5715 | 11044 | 920 | 0 | 0
922 | niedziela | 90:45 | 1 | 400 | 845 | 859 | 18000 | 31.7699 | 1.5274 | 45.7755 | 11056 | 921 | 0 | 0
923 | niedziela | 90:50 | 1 | 400 | 859 | 848 | 18000 | 45.9978 | 2.2114 | 45.0866 | 11068 | 922 | 0 | 0
924 | niedziela | 90:55 | 1 | 400 | 848 | 832 | 18000 | 50.3636 | 2.4213 | 43.4286 | 11080 | 923 | 0 | 0
925 | niedziela | 91:00 | 1 | 400 | 832 | 753 | 18000 | 98.1911 | 4.7207 | 41.1629 | 11092 | 924 | 1 | 41.1629
926 | niedziela | 91:05 | 1 | 400 | 753 | 805 | 18000 | 11.8206 | 0.5683 | 36.7971 | 11104 | 925 | 0 | 0
927 | niedziela | 91:10 | 1 | 400 | 805 | 796 | 18000 | 50.7865 | 2.4417 | 38.3112 | 11116 | 926 | 0 | 0
928 | niedziela | 91:15 | 1 | 400 | 796 | 790 | 18000 | 49.771 | 2.3928 | 38.7177 | 11128 | 927 | 0 | 0
929 | niedziela | 91:20 | 1 | 400 | 790 | 779 | 18000 | 54.2523 | 2.6083 | 46.0242 | 11140 | 928 | 0 | 0
930 | niedziela | 91:25 | 1 | 400 | 779 | 782 | 18000 | 45.2562 | 2.1758 | 47.68 | 11152 | 929 | 0 | 0
931 | niedziela | 91:30 | 1 | 400 | 782 | 783 | 18000 | 46.3791 | 2.2298 | 46.4374 | 11164 | 930 | 0 | 0
932 | niedziela | 91:35 | 1 | 400 | 783 | 817 | 18000 | 22.9 | 1.101 | 44.293 | 11176 | 931 | 0 | 0
933 | niedziela | 91:40 | 1 | 400 | 817 | 819 | 18000 | 41.8182 | 2.0105 | 43.0398 | 11188 | 932 | 0 | 0
934 | niedziela | 91:45 | 1 | 400 | 819 | 849 | 18000 | 23.5023 | 1.1299 | 53.5437 | 11200 | 933 | 0 | 0
935 | niedziela | 91:50 | 1 | 400 | 849 | 872 | 18000 | 26.1021 | 1.2549 | 49.5913 | 11212 | 934 | 0 | 0
936 | niedziela | 91:55 | 1 | 400 | 872 | 898 | 18000 | 23.1753 | 1.1142 | 51.9509 | 11224 | 935 | 0 | 0
937 | niedziela | 92:00 | 1 | 400 | 898 | 881 | 18000 | 45.8018 | 2.202 | 55.6727 | 11236 | 936 | 1 | 55.6727
938 | niedziela | 92:05 | 1 | 400 | 881 | 894 | 18000 | 29.9897 | 1.4418 | 58.3546 | 11248 | 937 | 0 | 0
939 | niedziela | 92:10 | 1 | 400 | 894 | 861 | 18000 | 55.6649 | 2.6762 | 62.4007 | 11260 | 938 | 0 | 0
940 | niedziela | 92:15 | 1 | 400 | 861 | 723 | 18000 | 137.449 | 6.6081 | 65.184 | 11272 | 939 | 0 | 0
941 | niedziela | 92:20 | 1 | 400 | 723 | 703 | 18000 | 74.1214 | 3.5635 | 63.607 | 11284 | 940 | 0 | 0
942 | niedziela | 92:25 | 1 | 400 | 703 | 735 | 18000 | 30.3448 | 1.4589 | 68.5521 | 11296 | 941 | 0 | 0
943 | niedziela | 92:30 | 1 | 400 | 735 | 776 | 18000 | 20.647 | 0.99264 | 82.3381 | 11308 | 942 | 0 | 0
944 | niedziela | 92:35 | 1 | 400 | 776 | 833 | 18000 | 7.8616 | 0.37796 | 90.545 | 11320 | 943 | 0 | 0
945 | niedziela | 92:40 | 1 | 400 | 833 | 674 | 18000 | 167.8642 | 8.0704 | 103.3476 | 11332 | 944 | 0 | 0
946 | niedziela | 92:45 | 1 | 400 | 674 | 773 | 18000 | -23.9258 | -1.1503 | 103.43 | 11344 | 945 | 0 | 0
947 | niedziela | 92:50 | 1 | 400 | 773 | 765 | 18000 | 54.4173 | 2.6162 | 122.6435 | 11356 | 946 | 0 | 0
948 | niedziela | 92:55 | 1 | 400 | 765 | 742 | 18000 | 67.8359 | 3.2613 | 134.9128 | 11368 | 947 | 0 | 0
949 | niedziela | 93:00 | 1 | 400 | 742 | 713 | 18000 | 77.9847 | 3.7493 | 143.0889 | 11380 | 948 | 1 | 143.0889
950 | niedziela | 93:05 | 1 | 400 | 713 | 691 | 18000 | 78.543 | 3.7761 | 136.3767 | 11392 | 949 | 0 | 0
951 | niedziela | 93:10 | 1 | 400 | 691 | 665 | 18000 | 89.0647 | 4.282 | 131.1446 | 11404 | 950 | 0 | 0
952 | niedziela | 93:15 | 1 | 400 | 665 | 623 | 18000 | 118.5246 | 5.6983 | 125.6066 | 11416 | 951 | 0 | 0
953 | niedziela | 93:20 | 1 | 400 | 623 | 587 | 18000 | 133.4634 | 6.4165 | 118.3399 | 11428 | 952 | 0 | 0
954 | niedziela | 93:25 | 1 | 400 | 587 | 535 | 18000 | 195.7764 | 9.4123 | 107.4976 | 11440 | 953 | 0 | 0
955 | niedziela | 93:30 | 1 | 400 | 535 | 541 | 18000 | 119.1304 | 5.7274 | 92.0438 | 11452 | 954 | 0 | 0
956 | niedziela | 93:35 | 1 | 400 | 541 | 527 | 18000 | 161.4925 | 7.7641 | 83.6314 | 11464 | 955 | 0 | 0
957 | niedziela | 93:40 | 1 | 400 | 527 | 517 | 18000 | 168.8525 | 8.1179 | 71.8028 | 11476 | 956 | 0 | 0
958 | niedziela | 93:45 | 1 | 400 | 517 | 500 | 18000 | 206.6359 | 9.9344 | 60.6206 | 11488 | 957 | 0 | 0
959 | niedziela | 93:50 | 1 | 400 | 500 | 494 | 18000 | 201.6495 | 9.6947 | 43.7914 | 11500 | 958 | 0 | 0
960 | niedziela | 93:55 | 1 | 400 | 494 | 501 | 18000 | 165.9487 | 7.9783 | 26.2134 | 11512 | 959 | 0 | 0
961 | niedziela | 94:00 | 0 | 400 | 501 | 502 | 0 | -2.5616 | -0.12315 | 13.1582 | 11524 | 960 | 1 | 13.1582
962 | niedziela | 94:05 | 0 | 400 | 502 | 496 | 0 | 15.7576 | 0.75758 | 15.4351 | 11536 | 961 | 0 | 0
963 | niedziela | 94:10 | 0 | 400 | 496 | 488 | 0 | 22.6087 | 1.087 | 13.6929 | 11548 | 962 | 0 | 0
964 | niedziela | 94:15 | 0 | 400 | 488 | 478 | 0 | 31.3253 | 1.506 | 11.8089 | 11560 | 963 | 0 | 0
965 | niedziela | 94:20 | 0 | 400 | 478 | 477 | 0 | 3.3548 | 0.16129 | 9.1984 | 11572 | 964 | 0 | 0
966 | niedziela | 94:25 | 0 | 400 | 477 | 474 | 0 | 10.3311 | 0.49669 | 9.3479 | 11584 | 965 | 0 | 0
967 | niedziela | 94:30 | 0 | 400 | 474 | 469 | 0 | 18.1818 | 0.87413 | 8.9247 | 11596 | 966 | 0 | 0
968 | niedziela | 94:35 | 0 | 400 | 469 | 464 | 0 | 19.5489 | 0.93985 | 9.2535 | 11608 | 967 | 0 | 0
969 | niedziela | 94:40 | 0 | 400 | 464 | 456 | 0 | 34.6667 | 1.6667 | 4.9161 | 11620 | 968 | 0 | 0
970 | niedziela | 94:45 | 0 | 400 | 456 | 455 | 0 | 4.6847 | 0.22523 | 3.3404 | 11632 | 969 | 0 | 0
971 | niedziela | 94:50 | 0 | 400 | 455 | 457 | 0 | -9.2857 | -0.44643 | 2.95 | 11644 | 970 | 0 | 0
972 | niedziela | 94:55 | 0 | 400 | 457 | 455 | 0 | 9.2857 | 0.44643 | 2.8394 | 11656 | 971 | 0 | 0
973 | niedziela | 95:00 | 0 | 400 | 455 | 450 | 0 | 24.7619 | 1.1905 | 3.4058 | 11668 | 972 | 1 | 3.4058
974 | niedziela | 95:05 | 0 | 400 | 450 | 451 | 0 | -5.1485 | -0.24752 | 0.43955 | 11680 | 973 | 0 | 0
975 | niedziela | 95:10 | 0 | 400 | 451 | 451 | 0 | 0 | 0 | -0.41853 | 11692 | 974 | 0 | 0
976 | niedziela | 95:15 | 0 | 400 | 451 | 451 | 0 | 0 | 0 | 1.3148 | 11704 | 975 | 0 | 0
977 | niedziela | 95:20 | 0 | 400 | 451 | 450 | 0 | 5.1485 | 0.24752 | -0.41853 | 11716 | 976 | 0 | 0
978 | niedziela | 95:25 | 0 | 400 | 450 | 449 | 0 | 5.2525 | 0.25253 | 0.88576 | 11728 | 977 | 0 | 0
979 | niedziela | 95:30 | 0 | 400 | 449 | 445 | 0 | 22.1277 | 1.0638 | -1.2853 | 11740 | 978 | 0 | 0
980 | niedziela | 95:35 | 0 | 400 | 445 | 451 | 0 | -32.5 | -1.5625 | -3.542 | 11752 | 979 | 0 | 0
981 | niedziela | 95:40 | 0 | 400 | 451 | 448 | 0 | 15.7576 | 0.75758 | -0.83362 | 11764 | 980 | 0 | 0
982 | niedziela | 95:45 | 0 | 400 | 448 | 448 | 0 | 0 | 0 | -0.88462 | 11776 | 981 | 0 | 0
983 | niedziela | 95:50 | 0 | 400 | 448 | 450 | 0 | -10.6122 | -0.5102 | 0.45559 | 11788 | 982 | 0 | 0
984 | niedziela | 95:55 | 0 | 400 | 450 | 447 | 0 | 16.0825 | 0.7732 | -0.42876 | 11800 | 983 | 0 | 0
985 | poniedziałek | 96:00 | 0 | 400 | 447 | 449 | 0 | -10.8333 | -0.52083 | -2.1897 | 11812 | 984 | 1 | -2.1897
986 | poniedziałek | 96:05 | 0 | 400 | 449 | 452 | 0 | -15.4455 | -0.74257 | 0.00022424 | 11824 | 985 | 0 | 0
987 | poniedziałek | 96:10 | 0 | 400 | 452 | 448 | 0 | 20.8 | 1 | -0.41199 | 11836 | 986 | 0 | 0
988 | poniedziałek | 96:15 | 0 | 400 | 448 | 452 | 0 | -20.8 | -1 | -2.1453 | 11848 | 987 | 0 | 0
989 | poniedziałek | 96:20 | 0 | 400 | 452 | 448 | 0 | 20.8 | 1 | -1.6047 | 11860 | 988 | 0 | 0
990 | poniedziałek | 96:25 | 0 | 400 | 448 | 452 | 0 | -20.8 | -1 | -2.5501 | 11872 | 989 | 0 | 0
991 | poniedziałek | 96:30 | 0 | 400 | 452 | 453 | 0 | -4.9524 | -0.2381 | -1.9879 | 11884 | 990 | 0 | 0
992 | poniedziałek | 96:35 | 0 | 400 | 453 | 453 | 0 | 0 | 0 | -1.9521 | 11896 | 991 | 0 | 0
993 | poniedziałek | 96:40 | 0 | 400 | 453 | 450 | 0 | 15.1456 | 0.72816 | -1.9521 | 11908 | 992 | 0 | 0
994 | poniedziałek | 96:45 | 0 | 400 | 450 | 447 | 0 | 16.0825 | 0.7732 | -3.2142 | 11920 | 993 | 0 | 0
995 | poniedziałek | 96:50 | 0 | 400 | 447 | 451 | 0 | -21.2245 | -1.0204 | -3.0068 | 11932 | 994 | 0 | 0
996 | poniedziałek | 96:55 | 0 | 400 | 451 | 452 | 0 | -5.0485 | -0.24272 | -3.1555 | 11944 | 995 | 0 | 0
997 | poniedziałek | 97:00 | 0 | 400 | 452 | 449 | 0 | 15.4455 | 0.74257 | -1.2143 | 11956 | 996 | 1 | -1.2143
998 | poniedziałek | 97:05 | 0 | 400 | 449 | 453 | 0 | -20.3922 | -0.98039 | -3.2752 | 11968 | 997 | 0 | 0
999 | poniedziałek | 97:10 | 0 | 400 | 453 | 453 | 0 | 0 | 0 | -0.80208 | 11980 | 998 | 0 | 0
1000 | poniedziałek | 97:15 | 0 | 400 | 453 | 456 | 0 | -14.3119 | -0.68807 | 3.0593 | 11992 | 999 | 0 | 0
1001 | poniedziałek | 97:20 | 0 | 400 | 456 | 454 | 0 | 9.4545 | 0.45455 | 5.7126 | 12004 | 1000 | 0 | 0
1002 | poniedziałek | 97:25 | 0 | 400 | 454 | 457 | 0 | -14.0541 | -0.67568 | 5.4346 | 12016 | 1001 | 0 | 0
1003 | poniedziałek | 97:30 | 0 | 400 | 457 | 458 | 0 | -4.5217 | -0.21739 | 7.1278 | 12028 | 1002 | 0 | 0
1004 | poniedziałek | 97:35 | 0 | 400 | 458 | 458 | 0 | 0 | 0 | 6.9825 | 12040 | 1003 | 0 | 0
1005 | poniedziałek | 97:40 | 0 | 400 | 458 | 458 | 0 | 0 | 0 | 9.7252 | 12052 | 1004 | 0 | 0
1006 | poniedziałek | 97:45 | 0 | 400 | 458 | 454 | 0 | 18.5714 | 0.89286 | 7.5029 | 12064 | 1005 | 0 | 0
1007 | poniedziałek | 97:50 | 0 | 400 | 454 | 459 | 0 | -23.0088 | -1.1062 | 8.1775 | 12076 | 1006 | 0 | 0
1008 | poniedziałek | 97:55 | 0 | 400 | 459 | 455 | 0 | 18.2456 | 0.87719 | 10.6886 | 12088 | 1007 | 0 | 0
1009 | poniedziałek | 98:00 | 0 | 400 | 455 | 457 | 0 | -9.2857 | -0.44643 | 9.7784 | 12100 | 1008 | 1 | 9.7784
1010 | poniedziałek | 98:05 | 0 | 400 | 457 | 455 | 0 | 9.2857 | 0.44643 | 11.1802 | 12112 | 1009 | 0 | 0
1011 | poniedziałek | 98:10 | 0 | 400 | 455 | 446 | 0 | 46.3366 | 2.2277 | 11.0532 | 12124 | 1010 | 0 | 0
1012 | poniedziałek | 98:15 | 0 | 400 | 446 | 443 | 0 | 17.5281 | 0.8427 | 7.8585 | 12136 | 1011 | 0 | 0
1013 | poniedziałek | 98:20 | 0 | 400 | 443 | 442 | 0 | 6.1176 | 0.29412 | 9.2867 | 12148 | 1012 | 0 | 0
1014 | poniedziałek | 98:25 | 0 | 400 | 442 | 441 | 0 | 6.2651 | 0.3012 | 8.7769 | 12160 | 1013 | 0 | 0
1015 | poniedziałek | 98:30 | 0 | 400 | 441 | 442 | 0 | -6.2651 | -0.3012 | 9.8597 | 12172 | 1014 | 0 | 0
1016 | poniedziałek | 98:35 | 0 | 400 | 442 | 437 | 0 | 32.9114 | 1.5823 | 8.0182 | 12184 | 1015 | 0 | 0
1017 | poniedziałek | 98:40 | 0 | 400 | 437 | 441 | 0 | -26.6667 | -1.2821 | 5.2756 | 12196 | 1016 | 0 | 0
1018 | poniedziałek | 98:45 | 0 | 400 | 441 | 437 | 0 | 26.6667 | 1.2821 | 6.0534 | 12208 | 1017 | 0 | 0
1019 | poniedziałek | 98:50 | 0 | 400 | 437 | 436 | 0 | 7.1233 | 0.34247 | 4.5415 | 12220 | 1018 | 0 | 0
1020 | poniedziałek | 98:55 | 0 | 400 | 436 | 435 | 0 | 7.3239 | 0.35211 | 6.2286 | 12232 | 1019 | 0 | 0
1021 | poniedziałek | 99:00 | 0 | 400 | 435 | 434 | 0 | 7.5362 | 0.36232 | 6.4359 | 12244 | 1020 | 1 | 6.4359
1022 | poniedziałek | 99:05 | 0 | 400 | 434 | 433 | 0 | 7.7612 | 0.37313 | 67.5412 | 12256 | 1021 | 0 | 0
1023 | poniedziałek | 99:10 | 0 | 400 | 433 | 432 | 0 | 8 | 0.38462 | 121.2534 | 12268 | 1022 | 0 | 0
1024 | poniedziałek | 99:15 | 0 | 400 | 432 | 428 | 0 | 34.6667 | 1.6667 | 188.0017 | 12280 | 1023 | 0 | 0
1025 | poniedziałek | 99:20 | 0 | 400 | 428 | 428 | 0 | 0 | 0 | 253.8725 | 12292 | 1024 | 0 | 0
1026 | poniedziałek | 99:25 | 0 | 400 | 428 | 426 | 0 | 19.2593 | 0.92593 | 319.5762 | 12304 | 1025 | 0 | 0
1027 | poniedziałek | 99:30 | 0 | 400 | 426 | 429 | 0 | -28.3636 | -1.3636 | 390.762 | 12316 | 1026 | 0 | 0
1028 | poniedziałek | 99:35 | 0 | 400 | 429 | 429 | 0 | 0 | 0 | 462.4907 | 12328 | 1027 | 0 | 0
1029 | poniedziałek | 99:40 | 0 | 400 | 429 | 431 | 0 | -17.3333 | -0.83333 | 517.2907 | 12340 | 1028 | 0 | 0
1030 | poniedziałek | 99:45 | 0 | 400 | 431 | 430 | 0 | 8.5246 | 0.40984 | 579.7608 | 12352 | 1029 | 0 | 0
1031 | poniedziałek | 99:50 | 0 | 400 | 430 | 427 | 0 | 27.3684 | 1.3158 | 656.6694 | 12364 | 1030 | 0 | 0
1032 | poniedziałek | 99:55 | 0 | 400 | 427 | 426 | 0 | 9.8113 | 0.4717 | 731.0554 | 12376 | 1031 | 0 | 0
1033 | poniedziałek | 100:00 | 1 | 400 | 426 | 424 | 18000 | 740.8 | 35.6154 | 802.3516 | 12388 | 1032 | 1 | 802.3516
1034 | poniedziałek | 100:05 | 1 | 400 | 424 | 428 | 18000 | 652.3077 | 31.3609 | 806.8304 | 12400 | 1033 | 0 | 0
1035 | poniedziałek | 100:10 | 1 | 400 | 428 | 421 | 18000 | 808.9796 | 38.8932 | 822.6229 | 12412 | 1034 | 0 | 0
1036 | poniedziałek | 100:15 | 1 | 400 | 421 | 422 | 18000 | 825.1163 | 39.6691 | 826.6366 | 12424 | 1035 | 0 | 0
1037 | poniedziałek | 100:20 | 1 | 400 | 422 | 423 | 18000 | 788.4444 | 37.906 | 802.1799 | 12436 | 1036 | 0 | 0
1038 | poniedziałek | 100:25 | 1 | 400 | 423 | 420 | 18000 | 873.4884 | 41.9946 | 761.4953 | 12448 | 1037 | 0 | 0
1039 | poniedziałek | 100:30 | 1 | 400 | 420 | 422 | 18000 | 832.381 | 40.0183 | 732.651 | 12460 | 1038 | 0 | 0
1040 | poniedziałek | 100:35 | 1 | 400 | 422 | 428 | 18000 | 657.6 | 31.6154 | 728.0738 | 12472 | 1039 | 0 | 0
1041 | poniedziałek | 100:40 | 1 | 400 | 428 | 424 | 18000 | 732.3077 | 35.2071 | 730.3571 | 12484 | 1040 | 0 | 0
1042 | poniedziałek | 100:45 | 1 | 400 | 424 | 418 | 18000 | 931.4286 | 44.7802 | 708.152 | 12496 | 1041 | 0 | 0
1043 | poniedziałek | 100:50 | 1 | 400 | 418 | 420 | 18000 | 920 | 44.2308 | 682.5532 | 12508 | 1042 | 0 | 0
1044 | poniedziałek | 100:55 | 1 | 400 | 420 | 421 | 18000 | 865.3659 | 41.6041 | 648.6907 | 12520 | 1043 | 0 | 0
1045 | poniedziałek | 101:00 | 1 | 400 | 421 | 423 | 18000 | 794.5455 | 38.1993 | 611.5986 | 12532 | 1044 | 1 | 611.5986
1046 | poniedziałek | 101:05 | 1 | 400 | 423 | 421 | 18000 | 841.8182 | 40.472 | 546.4433 | 12544 | 1045 | 0 | 0
1047 | poniedziałek | 101:10 | 1 | 400 | 421 | 421 | 18000 | 857.1429 | 41.2088 | 474.7256 | 12556 | 1046 | 0 | 0
1048 | poniedziałek | 101:15 | 1 | 400 | 421 | 434 | 18000 | 531.6364 | 25.5594 | 406.547 | 12568 | 1047 | 0 | 0
1049 | poniedziałek | 101:20 | 1 | 400 | 434 | 453 | 18000 | 300.2299 | 14.4341 | 362.244 | 12580 | 1048 | 0 | 0
1050 | poniedziałek | 101:25 | 1 | 400 | 453 | 434 | 18000 | 527.3563 | 25.3537 | 339.701 | 12592 | 1049 | 0 | 0
1051 | poniedziałek | 101:30 | 1 | 400 | 434 | 421 | 18000 | 777.4545 | 37.3776 | 312.0046 | 12604 | 1050 | 0 | 0
1052 | poniedziałek | 101:35 | 1 | 400 | 421 | 427 | 18000 | 685 | 32.9327 | 241.0263 | 12616 | 1051 | 0 | 0
1053 | poniedziałek | 101:40 | 1 | 400 | 427 | 438 | 18000 | 465.8462 | 22.3964 | 185.0541 | 12628 | 1052 | 0 | 0
1054 | poniedziałek | 101:45 | 1 | 400 | 438 | 428 | 18000 | 624.2424 | 30.0117 | 146.2336 | 12640 | 1053 | 0 | 0
1055 | poniedziałek | 101:50 | 1 | 400 | 428 | 435 | 18000 | 513.6508 | 24.6947 | 93.1022 | 12652 | 1054 | 0 | 0
1056 | poniedziałek | 101:55 | 1 | 400 | 435 | 442 | 18000 | 420.2597 | 20.2048 | 52.5787 | 12664 | 1055 | 0 | 0
1057 | poniedziałek | 102:00 | 0 | 400 | 442 | 440 | 0 | 12.6829 | 0.60976 | 22.9737 | 12676 | 1056 | 1 | 22.9737
1058 | poniedziałek | 102:05 | 0 | 400 | 440 | 443 | 0 | -18.7952 | -0.90361 | 11.3763 | 12688 | 1057 | 0 | 0
1059 | poniedziałek | 102:10 | 0 | 400 | 443 | 437 | 0 | 39 | 1.875 | 13.9055 | 12700 | 1058 | 0 | 0
1060 | poniedziałek | 102:15 | 0 | 400 | 437 | 437 | 0 | 0 | 0 | 11.6633 | 12712 | 1059 | 0 | 0
1061 | poniedziałek | 102:20 | 0 | 400 | 437 | 433 | 0 | 29.7143 | 1.4286 | 8.7744 | 12724 | 1060 | 0 | 0
1062 | poniedziałek | 102:25 | 0 | 400 | 433 | 415 | 0 | 195 | 9.375 | 2.2101 | 12736 | 1061 | 0 | 0
1063 | poniedziałek | 102:30 | 0 | 400 | 415 | 420 | 0 | -74.2857 | -3.5714 | -16.171 | 12748 | 1062 | 0 | 0
1064 | poniedziałek | 102:35 | 0 | 400 | 420 | 419 | 0 | 13.3333 | 0.64103 | -6.3082 | 12760 | 1063 | 0 | 0
1065 | poniedziałek | 102:40 | 0 | 400 | 419 | 419 | 0 | 0 | 0 | -7.4193 | 12772 | 1064 | 0 | 0
1066 | poniedziałek | 102:45 | 0 | 400 | 419 | 420 | 0 | -13.3333 | -0.64103 | -10.4078 | 12784 | 1065 | 0 | 0
1067 | poniedziałek | 102:50 | 0 | 400 | 420 | 418 | 0 | 27.3684 | 1.3158 | -9.9846 | 12796 | 1066 | 0 | 0
1068 | poniedziałek | 102:55 | 0 | 400 | 418 | 414 | 0 | 65 | 3.125 | -9.3764 | 12808 | 1067 | 0 | 0
1069 | poniedziałek | 103:00 | 0 | 400 | 414 | 423 | 0 | -126.4865 | -6.0811 | -18.345 | 12820 | 1068 | 1 | -18.345
1070 | poniedziałek | 103:05 | 0 | 400 | 423 | 422 | 0 | 11.5556 | 0.55556 | -7.8044 | 12832 | 1069 | 0 | 0
1071 | poniedziałek | 103:10 | 0 | 400 | 422 | 421 | 0 | 12.093 | 0.5814 | -10.6514 | 12844 | 1070 | 0 | 0
1072 | poniedziałek | 103:15 | 0 | 400 | 421 | 424 | 0 | -34.6667 | -1.6667 | -13.3925 | 12856 | 1071 | 0 | 0
1073 | poniedziałek | 103:20 | 0 | 400 | 424 | 429 | 0 | -49.0566 | -2.3585 | -10.5036 | 12868 | 1072 | 0 | 0
1074 | poniedziałek | 103:25 | 0 | 400 | 429 | 432 | 0 | -25.5738 | -1.2295 | -8.0205 | 12880 | 1073 | 0 | 0
1075 | poniedziałek | 103:30 | 0 | 400 | 432 | 427 | 0 | 44.0678 | 2.1186 | -4.8325 | 12892 | 1074 | 0 | 0
1076 | poniedziałek | 103:35 | 0 | 400 | 427 | 427 | 0 | 0 | 0 | -10.071 | 12904 | 1075 | 0 | 0
1077 | poniedziałek | 103:40 | 0 | 400 | 427 | 431 | 0 | -35.8621 | -1.7241 | -11.5317 | 12916 | 1076 | 0 | 0
1078 | poniedziałek | 103:45 | 0 | 400 | 431 | 432 | 0 | -8.254 | -0.39683 | -8.5432 | 12928 | 1077 | 0 | 0
1079 | poniedziałek | 103:50 | 0 | 400 | 432 | 428 | 0 | 34.6667 | 1.6667 | -38.8842 | 12940 | 1078 | 0 | 0
1080 | poniedziałek | 103:55 | 0 | 400 | 428 | 433 | 0 | -42.623 | -2.0492 | -8.1309 | 12952 | 1079 | 0 | 0
1081 | poniedziałek | 104:00 | 0 | 400 | 433 | 433 | 0 | 0 | 0 | 1.0124 | 12964 | 1080 | 1 | 1.0124
1082 | poniedziałek | 104:05 | 0 | 400 | 433 | 436 | 0 | -22.6087 | -1.087 | 5.4342 | 12976 | 1081 | 0 | 0
1083 | poniedziałek | 104:10 | 0 | 400 | 436 | 439 | 0 | -20.8 | -1 | 14.1603 | 12988 | 1082 | 0 | 0
1084 | poniedziałek | 104:15 | 0 | 400 | 439 | 439 | 0 | 0 | 0 | 13.3447 | 13000 | 1083 | 0 | 0
1085 | poniedziałek | 104:20 | 0 | 400 | 439 | 442 | 0 | -19.2593 | -0.92593 | 12.1735 | 13012 | 1084 | 0 | 0
1086 | poniedziałek | 104:25 | 0 | 400 | 442 | 440 | 0 | 12.6829 | 0.60976 | 18.8765 | 13024 | 1085 | 0 | 0
1087 | poniedziałek | 104:30 | 0 | 400 | 440 | 443 | 0 | -18.7952 | -0.90361 | 8.6967 | 13036 | 1086 | 0 | 0
1088 | poniedziałek | 104:35 | 0 | 400 | 443 | 446 | 0 | -17.5281 | -0.8427 | 6.7963 | 13048 | 1087 | 0 | 0
1089 | poniedziałek | 104:40 | 0 | 400 | 446 | 446 | 0 | 0 | 0 | -2.1186 | 13060 | 1088 | 0 | 0
1090 | poniedziałek | 104:45 | 0 | 400 | 446 | 678 | 0 | -372.3457 | -17.9012 | -12.5783 | 13072 | 1089 | 0 | 0
1091 | poniedziałek | 104:50 | 0 | 400 | 678 | 435 | 0 | 403.7061 | 19.4089 | 6.0082 | 13084 | 1090 | 0 | 0
1092 | poniedziałek | 104:55 | 0 | 400 | 435 | 427 | 0 | 67.0968 | 3.2258 | -29.6974 | 13096 | 1091 | 0 | 0
1093 | poniedziałek | 105:00 | 0 | 400 | 427 | 422 | 0 | 53.0612 | 2.551 | -31.4992 | 13108 | 1092 | 1 | -31.4992
1094 | poniedziałek | 105:05 | 0 | 400 | 422 | 416 | 0 | 82.1053 | 3.9474 | -30.1701 | 13120 | 1093 | 0 | 0
1095 | poniedziałek | 105:10 | 0 | 400 | 416 | 418 | 0 | -30.5882 | -1.4706 | -35.9193 | 13132 | 1094 | 0 | 0
1096 | poniedziałek | 105:15 | 0 | 400 | 418 | 419 | 0 | -14.0541 | -0.67568 | -34.0396 | 13144 | 1095 | 0 | 0
1097 | poniedziałek | 105:20 | 0 | 400 | 419 | 415 | 0 | 61.1765 | 2.9412 | -32.4485 | 13156 | 1096 | 0 | 0
1098 | poniedziałek | 105:25 | 0 | 400 | 415 | 423 | 0 | -109.4737 | -5.2632 | -38.0313 | 13168 | 1097 | 0 | 0
1099 | poniedziałek | 105:30 | 0 | 400 | 423 | 427 | 0 | -41.6 | -2 | -28.9442 | 13180 | 1098 | 0 | 0
1100 | poniedziałek | 105:35 | 0 | 400 | 427 | 444 | 0 | -124.507 | -5.9859 | -24.2619 | 13192 | 1099 | 0 | 0
1101 | poniedziałek | 105:40 | 0 | 400 | 444 | 472 | 0 | -125.5172 | -6.0345 | -11.3258 | 13204 | 1100 | 0 | 0
1102 | poniedziałek | 105:45 | 0 | 400 | 472 | 530 | 0 | -149.3069 | -7.1782 | 6.2215 | 13216 | 1101 | 0 | 0
1103 | poniedziałek | 105:50 | 0 | 400 | 530 | 543 | 0 | -24.7619 | -1.1905 | 22.7162 | 13228 | 1102 | 0 | 0
1104 | poniedziałek | 105:55 | 0 | 400 | 543 | 520 | 0 | 45.4753 | 2.1863 | 29.1297 | 13240 | 1103 | 0 | 0
1105 | poniedziałek | 106:00 | 1 | 400 | 520 | 553 | 18000 | 69.011 | 3.3178 | 29.8694 | 13252 | 1104 | 1 | 29.8694
1106 | poniedziałek | 106:05 | 1 | 400 | 553 | 613 | 18000 | 13.1148 | 0.63052 | 32.5043 | 13264 | 1105 | 0 | 0
1107 | poniedziałek | 106:10 | 1 | 400 | 613 | 690 | 18000 | -8.0318 | -0.38614 | 38.3481 | 13276 | 1106 | 0 | 0
1108 | poniedziałek | 106:15 | 1 | 400 | 690 | 753 | 18000 | 5.0389 | 0.24225 | 40.5173 | 13288 | 1107 | 0 | 0
1109 | poniedziałek | 106:20 | 1 | 400 | 753 | 831 | 18000 | -5.8163 | -0.27963 | 57.5498 | 13300 | 1108 | 0 | 0
1110 | poniedziałek | 106:25 | 1 | 400 | 831 | 901 | 18000 | -0.42918 | -0.020634 | 58.5169 | 13312 | 1109 | 0 | 0
1111 | poniedziałek | 106:30 | 1 | 400 | 901 | 941 | 18000 | 14.5873 | 0.70131 | 67.3441 | 13324 | 1110 | 0 | 0
1112 | poniedziałek | 106:35 | 1 | 400 | 941 | 946 | 18000 | 30.7268 | 1.4772 | 73.4456 | 13336 | 1111 | 0 | 0
1113 | poniedziałek | 106:40 | 1 | 400 | 946 | 852 | 18000 | 85.0501 | 4.0889 | 74.429 | 13348 | 1112 | 0 | 0
1114 | poniedziałek | 106:45 | 1 | 400 | 852 | 838 | 18000 | 48.6292 | 2.3379 | 73.1281 | 13360 | 1113 | 0 | 0
1115 | poniedziałek | 106:50 | 1 | 400 | 838 | 821 | 18000 | 52.2002 | 2.5096 | 74.7943 | 13372 | 1114 | 0 | 0
1116 | poniedziałek | 106:55 | 1 | 400 | 821 | 804 | 18000 | 54.3515 | 2.6131 | 76.455 | 13384 | 1115 | 0 | 0
1117 | poniedziałek | 107:00 | 2 | 400 | 804 | 789 | 36000 | 100.6305 | 4.838 | 78.3251 | 13396 | 1116 | 1 | 78.3251
1118 | poniedziałek | 107:05 | 2 | 400 | 789 | 801 | 36000 | 83.2405 | 4.0019 | 73.7294 | 13408 | 1117 | 0 | 0
1119 | poniedziałek | 107:10 | 2 | 400 | 801 | 908 | 36000 | 17.9978 | 0.86528 | 69.6165 | 13420 | 1118 | 0 | 0
1120 | poniedziałek | 107:15 | 2 | 400 | 908 | 715 | 36000 | 209.4289 | 10.0687 | 72.4745 | 13432 | 1119 | 0 | 0
1121 | poniedziałek | 107:20 | 2 | 400 | 715 | 845 | 36000 | 5.7895 | 0.27834 | 58.2096 | 13444 | 1120 | 0 | 0
1122 | poniedziałek | 107:25 | 2 | 400 | 845 | 810 | 36000 | 105.4971 | 5.072 | 60.3006 | 13456 | 1121 | 0 | 0
1123 | poniedziałek | 107:30 | 2 | 400 | 810 | 810 | 36000 | 87.8049 | 4.2214 | 59.7095 | 13468 | 1122 | 0 | 0
1124 | poniedziałek | 107:35 | 2 | 400 | 810 | 876 | 36000 | 42.5282 | 2.0446 | 52.6146 | 13480 | 1123 | 0 | 0
1125 | poniedziałek | 107:40 | 2 | 400 | 876 | 886 | 36000 | 69.4387 | 3.3384 | 48.1956 | 13492 | 1124 | 0 | 0
1126 | poniedziałek | 107:45 | 2 | 400 | 886 | 895 | 36000 | 68.6239 | 3.2992 | 42.0399 | 13504 | 1125 | 0 | 0
1127 | poniedziałek | 107:50 | 2 | 400 | 895 | 896 | 36000 | 72.1292 | 3.4677 | 37.1127 | 13516 | 1126 | 0 | 0
1128 | poniedziałek | 107:55 | 2 | 400 | 896 | 889 | 36000 | 76.7919 | 3.6919 | 32.3631 | 13528 | 1127 | 0 | 0
1129 | poniedziałek | 108:00 | 1 | 400 | 889 | 874 | 18000 | 45.4829 | 2.1867 | 29.8188 | 13540 | 1128 | 1 | 29.8188
1130 | poniedziałek | 108:05 | 1 | 400 | 874 | 881 | 18000 | 33.8848 | 1.6291 | 28.7682 | 13552 | 1129 | 0 | 0
1131 | poniedziałek | 108:10 | 1 | 400 | 881 | 856 | 18000 | 52.2946 | 2.5142 | 29.2562 | 13564 | 1130 | 0 | 0
1132 | poniedziałek | 108:15 | 1 | 400 | 856 | 858 | 18000 | 38.2495 | 1.8389 | 49.475 | 13576 | 1131 | 0 | 0
1133 | poniedziałek | 108:20 | 1 | 400 | 858 | 872 | 18000 | 30.8817 | 1.4847 | 41.587 | 13588 | 1132 | 0 | 0
1134 | poniedziałek | 108:25 | 1 | 400 | 872 | 780 | 18000 | 98.4038 | 4.7309 | 40.4618 | 13600 | 1133 | 0 | 0
1135 | poniedziałek | 108:30 | 1 | 400 | 780 | 845 | 18000 | 2.6667 | 0.12821 | 31.5121 | 13612 | 1134 | 0 | 0
1136 | poniedziałek | 108:35 | 1 | 400 | 845 | 934 | 18000 | -10.5005 | -0.50483 | 31.1283 | 13624 | 1135 | 0 | 0
1137 | poniedziałek | 108:40 | 1 | 400 | 934 | 1013 | 18000 | -4.4289 | -0.21293 | 32.6606 | 13636 | 1136 | 0 | 0
1138 | poniedziałek | 108:45 | 1 | 400 | 1013 | 1059 | 18000 | 9.4969 | 0.45658 | 33.176 | 13648 | 1137 | 0 | 0
1139 | poniedziałek | 108:50 | 1 | 400 | 1059 | 1089 | 18000 | 15.1335 | 0.72757 | 32.8019 | 13660 | 1138 | 0 | 0
1140 | poniedziałek | 108:55 | 1 | 400 | 1089 | 1040 | 18000 | 46.2603 | 2.2241 | 32.2228 | 13672 | 1139 | 0 | 0
1141 | poniedziałek | 109:00 | 1 | 400 | 1040 | 1029 | 18000 | 32.8763 | 1.5806 | 28.1572 | 13684 | 1140 | 1 | 28.1572
1142 | poniedziałek | 109:05 | 1 | 400 | 1029 | 1004 | 18000 | 39.7405 | 1.9106 | 32.8063 | 13696 | 1141 | 0 | 0
1143 | poniedziałek | 109:10 | 1 | 400 | 1004 | 611 | 18000 | 294.9202 | 14.1789 | 30.8674 | 13708 | 1142 | 0 | 0
1144 | poniedziałek | 109:15 | 1 | 400 | 611 | 740 | 18000 | -56.4065 | -2.7119 | 11.5326 | 13720 | 1143 | 0 | 0
1145 | poniedziałek | 109:20 | 1 | 400 | 740 | 785 | 18000 | 17.3793 | 0.83554 | 22.0589 | 13732 | 1144 | 0 | 0
1146 | poniedziałek | 109:25 | 1 | 400 | 785 | 869 | 18000 | -8.993 | -0.43235 | 23.8853 | 13744 | 1145 | 0 | 0
1147 | poniedziałek | 109:30 | 1 | 400 | 869 | 942 | 18000 | -1.9387 | -0.093206 | 32.0473 | 13756 | 1146 | 0 | 0
1148 | poniedziałek | 109:35 | 1 | 400 | 942 | 994 | 18000 | 7.8873 | 0.3792 | 40.6941 | 13768 | 1147 | 0 | 0
1149 | poniedziałek | 109:40 | 1 | 400 | 994 | 1059 | 18000 | 1.7558 | 0.084413 | 46.905 | 13780 | 1148 | 0 | 0
1150 | poniedziałek | 109:45 | 1 | 400 | 1059 | 1115 | 18000 | 5.0073 | 0.24073 | 53.715 | 13792 | 1149 | 0 | 0
1151 | poniedziałek | 109:50 | 1 | 400 | 1115 | 1161 | 18000 | 8.1843 | 0.39348 | 59.6977 | 13804 | 1150 | 0 | 0
1152 | poniedziałek | 109:55 | 1 | 400 | 1161 | 1238 | 18000 | -2.5266 | -0.12147 | 66.9754 | 13816 | 1151 | 0 | 0
1153 | poniedziałek | 110:00 | 1 | 400 | 1238 | 1053 | 18000 | 88.6653 | 4.2628 | 75.0108 | 13828 | 1152 | 1 | 75.0108
1154 | poniedziałek | 110:05 | 1 | 400 | 1053 | 1080 | 18000 | 16.4741 | 0.79202 | 74.8665 | 13840 | 1153 | 0 | 0
1155 | poniedziałek | 110:10 | 1 | 400 | 1080 | 995 | 18000 | 62.902 | 3.0241 | 78.1949 | 13852 | 1154 | 0 | 0
1156 | poniedziałek | 110:15 | 1 | 400 | 995 | 915 | 18000 | 69.9099 | 3.3611 | 81.3225 | 13864 | 1155 | 0 | 0
1157 | poniedziałek | 110:20 | 1 | 400 | 915 | 907 | 18000 | 39.2955 | 1.8892 | 82.5118 | 13876 | 1156 | 0 | 0
1158 | poniedziałek | 110:25 | 1 | 400 | 907 | 818 | 18000 | 88.9514 | 4.2765 | 86.3167 | 13888 | 1157 | 0 | 0
1159 | poniedziałek | 110:30 | 1 | 400 | 818 | 739 | 18000 | 101.823 | 4.8953 | 84.3552 | 13900 | 1158 | 0 | 0
1160 | poniedziałek | 110:35 | 1 | 400 | 739 | 706 | 18000 | 82.4186 | 3.9624 | 81.2274 | 13912 | 1159 | 0 | 0
1161 | poniedziałek | 110:40 | 1 | 400 | 706 | 681 | 18000 | 83.4753 | 4.0132 | 83.2942 | 13924 | 1160 | 0 | 0
1162 | poniedziałek | 110:45 | 1 | 400 | 681 | 669 | 18000 | 76.8 | 3.6923 | 82.9356 | 13936 | 1161 | 0 | 0
1163 | poniedziałek | 110:50 | 1 | 400 | 669 | 644 | 18000 | 95.5166 | 4.5921 | 81.089 | 13948 | 1162 | 0 | 0
1164 | poniedziałek | 110:55 | 1 | 400 | 644 | 628 | 18000 | 93.8983 | 4.5143 | 81.0891 | 13960 | 1163 | 0 | 0
1165 | poniedziałek | 111:00 | 1 | 400 | 628 | 622 | 18000 | 86.9333 | 4.1795 | 79.4084 | 13972 | 1164 | 1 | 79.4084
1166 | poniedziałek | 111:05 | 1 | 400 | 622 | 641 | 18000 | 56.4147 | 2.7122 | 78.6055 | 13984 | 1165 | 0 | 0
1167 | poniedziałek | 111:10 | 1 | 400 | 641 | 621 | 18000 | 100.4329 | 4.8285 | 80.103 | 13996 | 1166 | 0 | 0
1168 | poniedziałek | 111:15 | 1 | 400 | 621 | 619 | 18000 | 84.1818 | 4.0472 | 78.8206 | 14008 | 1167 | 0 | 0
1169 | poniedziałek | 111:20 | 1 | 400 | 619 | 617 | 18000 | 84.9541 | 4.0843 | 77.2319 | 14020 | 1168 | 0 | 0
1170 | poniedziałek | 111:25 | 1 | 400 | 617 | 630 | 18000 | 65.4139 | 3.1449 | 79.9127 | 14032 | 1169 | 0 | 0
1171 | poniedziałek | 111:30 | 1 | 400 | 630 | 641 | 18000 | 64.2887 | 3.0908 | 80.2832 | 14044 | 1170 | 0 | 0
1172 | poniedziałek | 111:35 | 1 | 400 | 641 | 616 | 18000 | 107.221 | 5.1549 | 81.0969 | 14056 | 1171 | 0 | 0
1173 | poniedziałek | 111:40 | 1 | 400 | 616 | 619 | 18000 | 79.1724 | 3.8064 | 81.7697 | 14068 | 1172 | 0 | 0
1174 | poniedziałek | 111:45 | 1 | 400 | 619 | 640 | 18000 | 54.6405 | 2.6269 | 81.7977 | 14080 | 1173 | 0 | 0
1175 | poniedziałek | 111:50 | 1 | 400 | 640 | 624 | 18000 | 95.5172 | 4.5922 | 85.6147 | 14092 | 1174 | 0 | 0
1176 | poniedziałek | 111:55 | 1 | 400 | 624 | 629 | 18000 | 73.7307 | 3.5447 | 83.8548 | 14104 | 1175 | 0 | 0
1177 | poniedziałek | 112:00 | 1 | 400 | 629 | 630 | 18000 | 77.2985 | 3.7163 | 83.939 | 14116 | 1176 | 1 | 83.939
1178 | poniedziałek | 112:05 | 1 | 400 | 630 | 633 | 18000 | 74.3844 | 3.5762 | 79.5947 | 14128 | 1177 | 0 | 0
1179 | poniedziałek | 112:10 | 1 | 400 | 633 | 627 | 18000 | 85.0435 | 4.0886 | 78.4554 | 14140 | 1178 | 0 | 0
1180 | poniedziałek | 112:15 | 1 | 400 | 627 | 638 | 18000 | 65.1183 | 3.1307 | 78.7069 | 14152 | 1179 | 0 | 0
1181 | poniedziałek | 112:20 | 1 | 400 | 638 | 607 | 18000 | 117.1236 | 5.6309 | 83.5257 | 14164 | 1180 | 0 | 0
1182 | poniedziałek | 112:25 | 1 | 400 | 607 | 619 | 18000 | 69.8592 | 3.3586 | 76.9095 | 14176 | 1181 | 0 | 0
1183 | poniedziałek | 112:30 | 1 | 400 | 619 | 625 | 18000 | 74.0541 | 3.5603 | 81.0443 | 14188 | 1182 | 0 | 0
1184 | poniedziałek | 112:35 | 1 | 400 | 625 | 600 | 18000 | 115.2941 | 5.543 | 81.0436 | 14200 | 1183 | 0 | 0
1185 | poniedziałek | 112:40 | 1 | 400 | 600 | 607 | 18000 | 79.5086 | 3.8225 | 81.452 | 14212 | 1184 | 0 | 0
1186 | poniedziałek | 112:45 | 1 | 400 | 607 | 598 | 18000 | 100.4444 | 4.8291 | 79.3732 | 14224 | 1185 | 0 | 0
1187 | poniedziałek | 112:50 | 1 | 400 | 598 | 609 | 18000 | 74.398 | 3.5768 | 77.2857 | 14236 | 1186 | 0 | 0
1188 | poniedziałek | 112:55 | 1 | 400 | 609 | 617 | 18000 | 74.7418 | 3.5934 | 78.1196 | 14248 | 1187 | 0 | 0
1189 | poniedziałek | 113:00 | 1 | 400 | 617 | 663 | 18000 | 25.1667 | 1.2099 | 77.897 | 14260 | 1188 | 1 | 77.897
1190 | poniedziałek | 113:05 | 1 | 400 | 663 | 670 | 18000 | 60.7129 | 2.9189 | 84.0765 | 14272 | 1189 | 0 | 0
1191 | poniedziałek | 113:10 | 1 | 400 | 670 | 651 | 18000 | 88.0614 | 4.2337 | 87.5195 | 14284 | 1190 | 0 | 0
1192 | poniedziałek | 113:15 | 1 | 400 | 651 | 611 | 18000 | 122.9437 | 5.9108 | 88.0256 | 14296 | 1191 | 0 | 0
1193 | poniedziałek | 113:20 | 1 | 400 | 611 | 647 | 18000 | 37.7293 | 1.8139 | 84.7213 | 14308 | 1192 | 0 | 0
1194 | poniedziałek | 113:25 | 1 | 400 | 647 | 611 | 18000 | 119.476 | 5.744 | 88.8417 | 14320 | 1193 | 0 | 0
1195 | poniedziałek | 113:30 | 1 | 400 | 611 | 619 | 18000 | 74.0465 | 3.5599 | 87.2521 | 14332 | 1194 | 0 | 0
1196 | poniedziałek | 113:35 | 1 | 400 | 619 | 593 | 18000 | 120.1942 | 5.7786 | 85.2225 | 14344 | 1195 | 0 | 0
1197 | poniedziałek | 113:40 | 1 | 400 | 593 | 619 | 18000 | 54.5631 | 2.6232 | 80.8926 | 14356 | 1196 | 0 | 0
1198 | poniedziałek | 113:45 | 1 | 400 | 619 | 624 | 18000 | 75.395 | 3.6248 | 83.621 | 14368 | 1197 | 0 | 0
1199 | poniedziałek | 113:50 | 1 | 400 | 624 | 621 | 18000 | 84.4045 | 4.0579 | 85.3381 | 14380 | 1198 | 0 | 0
1200 | poniedziałek | 113:55 | 1 | 400 | 621 | 628 | 18000 | 72.0713 | 3.465 | 86.2726 | 14392 | 1199 | 0 | 0
1201 | poniedziałek | 114:00 | 1 | 400 | 628 | 613 | 18000 | 99.3197 | 4.775 | 88.0445 | 14404 | 1200 | 1 | 88.0445
1202 | poniedziałek | 114:05 | 1 | 400 | 613 | 601 | 18000 | 102.029 | 4.9052 | 86.9435 | 14416 | 1201 | 0 | 0
1203 | poniedziałek | 114:10 | 1 | 400 | 601 | 598 | 18000 | 94.1353 | 4.5257 | 86.9373 | 14428 | 1202 | 0 | 0
1204 | poniedziałek | 114:15 | 1 | 400 | 598 | 603 | 18000 | 83.2918 | 4.0044 | 86.6545 | 14440 | 1203 | 0 | 0
1205 | poniedziałek | 114:20 | 1 | 400 | 603 | 604 | 18000 | 87.1744 | 4.1911 | 86.598 | 14452 | 1204 | 0 | 0
1206 | poniedziałek | 114:25 | 1 | 400 | 604 | 596 | 18000 | 100.4 | 4.8269 | 86.0164 | 14464 | 1205 | 0 | 0
1207 | poniedziałek | 114:30 | 1 | 400 | 596 | 625 | 18000 | 49.6912 | 2.389 | 84.74 | 14476 | 1206 | 0 | 0
1208 | poniedziałek | 114:35 | 1 | 400 | 625 | 634 | 18000 | 68.2353 | 3.2805 | 88.5117 | 14488 | 1207 | 0 | 0
1209 | poniedziałek | 114:40 | 1 | 400 | 634 | 626 | 18000 | 87.3043 | 4.1973 | 89.966 | 14500 | 1208 | 0 | 0
1210 | poniedziałek | 114:45 | 1 | 400 | 626 | 614 | 18000 | 96 | 4.6154 | 88.5674 | 14512 | 1209 | 0 | 0
1211 | poniedziałek | 114:50 | 1 | 400 | 614 | 606 | 18000 | 95.619 | 4.5971 | 86.3482 | 14524 | 1210 | 0 | 0
1212 | poniedziałek | 114:55 | 1 | 400 | 606 | 602 | 18000 | 93.3333 | 4.4872 | 81.4133 | 14536 | 1211 | 0 | 0
1213 | poniedziałek | 115:00 | 1 | 400 | 602 | 604 | 18000 | 86.1084 | 4.1398 | 80.1213 | 14548 | 1212 | 1 | 80.1213
1214 | poniedziałek | 115:05 | 1 | 400 | 604 | 595 | 18000 | 101.9549 | 4.9017 | 79.5391 | 14560 | 1213 | 0 | 0
1215 | poniedziałek | 115:10 | 1 | 400 | 595 | 596 | 18000 | 90.7417 | 4.3626 | 77.519 | 14572 | 1214 | 0 | 0
1216 | poniedziałek | 115:15 | 1 | 400 | 596 | 602 | 18000 | 82.6131 | 3.9718 | 75.6259 | 14584 | 1215 | 0 | 0
1217 | poniedziałek | 115:20 | 1 | 400 | 602 | 608 | 18000 | 80.1951 | 3.8555 | 74.1997 | 14596 | 1216 | 0 | 0
1218 | poniedziałek | 115:25 | 1 | 400 | 608 | 609 | 18000 | 85.0839 | 4.0906 | 82.7627 | 14608 | 1217 | 0 | 0
1219 | poniedziałek | 115:30 | 1 | 400 | 609 | 603 | 18000 | 94.9515 | 4.565 | 92.5174 | 14620 | 1218 | 0 | 0
1220 | poniedziałek | 115:35 | 1 | 400 | 603 | 605 | 18000 | 85.6863 | 4.1195 | 89.7732 | 14632 | 1219 | 0 | 0
1221 | poniedziałek | 115:40 | 1 | 400 | 605 | 617 | 18000 | 70.5213 | 3.3904 | 94.7024 | 14644 | 1220 | 0 | 0
1222 | poniedziałek | 115:45 | 1 | 400 | 617 | 627 | 18000 | 69.3694 | 3.3351 | 98.2606 | 14656 | 1221 | 0 | 0
1223 | poniedziałek | 115:50 | 1 | 400 | 627 | 662 | 18000 | 36.4008 | 1.75 | 96.2053 | 14668 | 1222 | 0 | 0
1224 | poniedziałek | 115:55 | 1 | 400 | 662 | 654 | 18000 | 77.8295 | 3.7418 | 105.2992 | 14680 | 1223 | 0 | 0
1225 | poniedziałek | 116:00 | 1 | 400 | 654 | 647 | 18000 | 79.1218 | 3.8039 | 109.8177 | 14692 | 1224 | 1 | 109.8177
1226 | poniedziałek | 116:05 | 1 | 400 | 647 | 643 | 18000 | 77.7143 | 3.7363 | 114.0547 | 14704 | 1225 | 0 | 0
1227 | poniedziałek | 116:10 | 1 | 400 | 643 | 648 | 18000 | 68.0244 | 3.2704 | 116.95 | 14716 | 1226 | 0 | 0
1228 | poniedziałek | 116:15 | 1 | 400 | 648 | 654 | 18000 | 65.498 | 3.1489 | 121.0393 | 14728 | 1227 | 0 | 0
1229 | poniedziałek | 116:20 | 1 | 400 | 654 | 573 | 18000 | 182.9508 | 8.7957 | 126.1589 | 14740 | 1228 | 0 | 0
1230 | poniedziałek | 116:25 | 1 | 400 | 573 | 526 | 18000 | 202.1405 | 9.7183 | 121.5956 | 14752 | 1229 | 0 | 0
1231 | poniedziałek | 116:30 | 1 | 400 | 526 | 561 | 18000 | 62.0209 | 2.9818 | 116.0371 | 14764 | 1230 | 0 | 0
1232 | poniedziałek | 116:35 | 1 | 400 | 561 | 545 | 18000 | 144.8366 | 6.9633 | 120.0816 | 14776 | 1231 | 0 | 0
1233 | poniedziałek | 116:40 | 1 | 400 | 545 | 550 | 18000 | 113.2203 | 5.4433 | 121.2024 | 14788 | 1232 | 0 | 0
1234 | poniedziałek | 116:45 | 1 | 400 | 550 | 590 | 18000 | 44.7059 | 2.1493 | 122.7198 | 14800 | 1233 | 0 | 0
1235 | poniedziałek | 116:50 | 1 | 400 | 590 | 561 | 18000 | 145.5271 | 6.9965 | 131.8661 | 14812 | 1234 | 0 | 0
1236 | poniedziałek | 116:55 | 1 | 400 | 561 | 551 | 18000 | 132.0513 | 6.3486 | 132.3091 | 14824 | 1235 | 0 | 0
1237 | poniedziałek | 117:00 | 1 | 400 | 551 | 546 | 18000 | 129.9663 | 6.2484 | 135.8528 | 14836 | 1236 | 1 | 135.8528
1238 | poniedziałek | 117:05 | 1 | 400 | 546 | 551 | 18000 | 112.4579 | 5.4066 | 124.0844 | 14848 | 1237 | 0 | 0
1239 | poniedziałek | 117:10 | 1 | 400 | 551 | 552 | 18000 | 117.0957 | 5.6296 | 116.6303 | 14860 | 1238 | 0 | 0
1240 | poniedziałek | 117:15 | 1 | 400 | 552 | 548 | 18000 | 126.9333 | 6.1026 | 106.8723 | 14872 | 1239 | 0 | 0
1241 | poniedziałek | 117:20 | 1 | 400 | 548 | 545 | 18000 | 128.1911 | 6.163 | 97.5326 | 14884 | 1240 | 0 | 0
1242 | poniedziałek | 117:25 | 1 | 400 | 545 | 540 | 18000 | 135.4386 | 6.5115 | 86.4293 | 14896 | 1241 | 0 | 0
1243 | poniedziałek | 117:30 | 1 | 400 | 540 | 548 | 18000 | 110.5556 | 5.3152 | 74.1255 | 14908 | 1242 | 0 | 0
1244 | poniedziałek | 117:35 | 1 | 400 | 548 | 532 | 18000 | 158.2857 | 7.6099 | 66.3502 | 14920 | 1243 | 0 | 0
1245 | poniedziałek | 117:40 | 1 | 400 | 532 | 534 | 18000 | 131.4286 | 6.3187 | 54.2485 | 14932 | 1244 | 0 | 0
1246 | poniedziałek | 117:45 | 1 | 400 | 534 | 526 | 18000 | 154.4615 | 7.426 | 43.5206 | 14944 | 1245 | 0 | 0
1247 | poniedziałek | 117:50 | 1 | 400 | 526 | 523 | 18000 | 150.8434 | 7.2521 | 30.6488 | 14956 | 1246 | 0 | 0
1248 | poniedziałek | 117:55 | 1 | 400 | 523 | 513 | 18000 | 174.5763 | 8.3931 | 18.3054 | 14968 | 1247 | 0 | 0
1249 | poniedziałek | 118:00 | 0 | 400 | 513 | 518 | 0 | -11.2554 | -0.54113 | 4.9286 | 14980 | 1248 | 1 | 4.9286
1250 | poniedziałek | 118:05 | 0 | 400 | 518 | 508 | 0 | 23.0088 | 1.1062 | 23.5501 | 14992 | 1249 | 0 | 0
1251 | poniedziałek | 118:10 | 0 | 400 | 508 | 508 | 0 | 0 | 0 | 39.2243 | 15004 | 1250 | 0 | 0
1252 | poniedziałek | 118:15 | 0 | 400 | 508 | 502 | 0 | 14.8571 | 0.71429 | 57.3811 | 15016 | 1251 | 0 | 0
1253 | poniedziałek | 118:20 | 0 | 400 | 502 | 504 | 0 | -5.0485 | -0.24272 | 72.9266 | 15028 | 1252 | 0 | 0
1254 | poniedziałek | 118:25 | 0 | 400 | 504 | 509 | 0 | -12.2066 | -0.58685 | 95.0758 | 15040 | 1253 | 0 | 0
1255 | poniedziałek | 118:30 | 0 | 400 | 509 | 502 | 0 | 17.2512 | 0.82938 | 115.6735 | 15052 | 1254 | 0 | 0
1256 | poniedziałek | 118:35 | 0 | 400 | 502 | 497 | 0 | 13.0653 | 0.62814 | 134.8137 | 15064 | 1255 | 0 | 0
1257 | poniedziałek | 118:40 | 0 | 400 | 497 | 496 | 0 | 2.6943 | 0.12953 | 154.8665 | 15076 | 1256 | 0 | 0
1258 | poniedziałek | 118:45 | 0 | 400 | 496 | 496 | 0 | 0 | 0 | 178.2652 | 15088 | 1257 | 0 | 0
1259 | poniedziałek | 118:50 | 0 | 400 | 496 | 495 | 0 | 2.7225 | 0.13089 | 197.6656 | 15100 | 1258 | 0 | 0
1260 | poniedziałek | 118:55 | 0 | 400 | 495 | 490 | 0 | 14.0541 | 0.67568 | 224.762 | 15112 | 1259 | 0 | 0
1261 | poniedziałek | 119:00 | 1 | 400 | 490 | 487 | 18000 | 212.2034 | 10.2021 | 244.649 | 15124 | 1260 | 1 | 244.649
1262 | poniedziałek | 119:05 | 1 | 400 | 487 | 486 | 18000 | 211.0983 | 10.149 | 250.3492 | 15136 | 1261 | 0 | 0
1263 | poniedziałek | 119:10 | 1 | 400 | 486 | 484 | 18000 | 217.8824 | 10.4751 | 257.4034 | 15148 | 1262 | 0 | 0
1264 | poniedziałek | 119:15 | 1 | 400 | 484 | 487 | 18000 | 201.4035 | 9.6829 | 263.9891 | 15160 | 1263 | 0 | 0
1265 | poniedziałek | 119:20 | 1 | 400 | 487 | 475 | 18000 | 260.7407 | 12.5356 | 274.6983 | 15172 | 1264 | 0 | 0
1266 | poniedziałek | 119:25 | 1 | 400 | 475 | 476 | 18000 | 234.9669 | 11.2965 | 281.6855 | 15184 | 1265 | 0 | 0
1267 | poniedziałek | 119:30 | 1 | 400 | 476 | 474 | 18000 | 246.9333 | 11.8718 | 292.4933 | 15196 | 1266 | 0 | 0
1268 | poniedziałek | 119:35 | 1 | 400 | 474 | 472 | 18000 | 253.6986 | 12.197 | 301.9155 | 15208 | 1267 | 0 | 0
1269 | poniedziałek | 119:40 | 1 | 400 | 472 | 466 | 18000 | 283.4783 | 13.6288 | 310.774 | 15220 | 1268 | 0 | 0
1270 | poniedziałek | 119:45 | 1 | 400 | 466 | 473 | 18000 | 232.8058 | 11.1926 | 315.7129 | 15232 | 1269 | 0 | 0
1271 | poniedziałek | 119:50 | 1 | 400 | 473 | 459 | 18000 | 327.8788 | 15.7634 | 325.1586 | 15244 | 1270 | 0 | 0
1272 | poniedziałek | 119:55 | 1 | 400 | 459 | 467 | 18000 | 252.6984 | 12.149 | 328.8254 | 15256 | 1271 | 0 | 0
1273 | wtorek | 120:00 | 1 | 400 | 467 | 465 | 18000 | 280.6061 | 13.4907 | 341.5261 | 15268 | 1272 | 1 | 341.5261
1274 | wtorek | 120:05 | 1 | 400 | 465 | 462 | 18000 | 295.748 | 14.2187 | 321.2375 | 15280 | 1273 | 0 | 0
1275 | wtorek | 120:10 | 1 | 400 | 462 | 461 | 18000 | 296.9106 | 14.2745 | 293.9814 | 15292 | 1274 | 0 | 0
1276 | wtorek | 120:15 | 1 | 400 | 461 | 456 | 18000 | 329.9145 | 15.8613 | 269.7369 | 15304 | 1275 | 0 | 0
1277 | wtorek | 120:20 | 1 | 400 | 456 | 453 | 18000 | 344.5872 | 16.5667 | 243.2758 | 15316 | 1276 | 0 | 0
1278 | wtorek | 120:25 | 1 | 400 | 453 | 450 | 18000 | 364.6602 | 17.5317 | 215.6435 | 15328 | 1277 | 0 | 0
1279 | wtorek | 120:30 | 1 | 400 | 450 | 450 | 18000 | 360 | 17.3077 | 186.3955 | 15340 | 1278 | 0 | 0
1280 | wtorek | 120:35 | 1 | 400 | 450 | 450 | 18000 | 360 | 17.3077 | 156.3955 | 15352 | 1279 | 0 | 0
1281 | wtorek | 120:40 | 1 | 400 | 450 | 452 | 18000 | 342.7451 | 16.4781 | 123.1455 | 15364 | 1280 | 0 | 0
1282 | wtorek | 120:45 | 1 | 400 | 452 | 452 | 18000 | 346.1538 | 16.642 | 96.6973 | 15376 | 1281 | 0 | 0
1283 | wtorek | 120:50 | 1 | 400 | 452 | 449 | 18000 | 371.8812 | 17.8789 | 65.7373 | 15388 | 1282 | 0 | 0
1284 | wtorek | 120:55 | 1 | 400 | 449 | 445 | 18000 | 405.1064 | 19.4763 | 39.8121 | 15400 | 1283 | 0 | 0
1285 | wtorek | 121:00 | 0 | 400 | 445 | 439 | 0 | 37.1429 | 1.7857 | 6.0532 | 15412 | 1284 | 1 | 6.0532
1286 | wtorek | 121:05 | 0 | 400 | 439 | 444 | 0 | -31.3253 | -1.506 | 2.958 | 15424 | 1285 | 0 | 0
1287 | wtorek | 121:10 | 0 | 400 | 444 | 443 | 0 | 5.977 | 0.28736 | 5.5684 | 15436 | 1286 | 0 | 0
1288 | wtorek | 121:15 | 0 | 400 | 443 | 441 | 0 | 12.381 | 0.59524 | 3.8323 | 15448 | 1287 | 0 | 0
1289 | wtorek | 121:20 | 0 | 400 | 441 | 439 | 0 | 13 | 0.625 | 11.4672 | 15460 | 1288 | 0 | 0
1290 | wtorek | 121:25 | 0 | 400 | 439 | 437 | 0 | 13.6842 | 0.65789 | 1.1489 | 15472 | 1289 | 0 | 0
1291 | wtorek | 121:30 | 0 | 400 | 437 | 437 | 0 | 0 | 0 | 6.7794 | 15484 | 1290 | 0 | 0
1292 | wtorek | 121:35 | 0 | 400 | 437 | 443 | 0 | -39 | -1.875 | 10.246 | 15496 | 1291 | 0 | 0
1293 | wtorek | 121:40 | 0 | 400 | 443 | 439 | 0 | 25.3659 | 1.2195 | 12.574 | 15508 | 1292 | 0 | 0
1294 | wtorek | 121:45 | 0 | 400 | 439 | 443 | 0 | -25.3659 | -1.2195 | 10.4602 | 15520 | 1293 | 0 | 0
1295 | wtorek | 121:50 | 0 | 400 | 443 | 434 | 0 | 60.7792 | 2.9221 | 16.5134 | 15532 | 1294 | 0 | 0
1296 | wtorek | 121:55 | 0 | 400 | 434 | 434 | 0 | 0 | 0 | 12.5596 | 15544 | 1295 | 0 | 0
1297 | wtorek | 122:00 | 0 | 400 | 434 | 434 | 0 | 0 | 0 | 11.4485 | 15556 | 1296 | 1 | 11.4485
1298 | wtorek | 122:05 | 0 | 400 | 434 | 434 | 0 | 0 | 0 | 86.4485 | 15568 | 1297 | 0 | 0
1299 | wtorek | 122:10 | 0 | 400 | 434 | 436 | 0 | -14.8571 | -0.71429 | 164.4827 | 15580 | 1298 | 0 | 0
1300 | wtorek | 122:15 | 0 | 400 | 436 | 424 | 0 | 104 | 5 | 241.5328 | 15592 | 1299 | 0 | 0
1301 | wtorek | 122:20 | 0 | 400 | 424 | 437 | 0 | -110.8197 | -5.3279 | 314.0942 | 15604 | 1300 | 0 | 0
1302 | wtorek | 122:25 | 0 | 400 | 437 | 427 | 0 | 81.25 | 3.9062 | 393.9958 | 15616 | 1301 | 0 | 0
1303 | wtorek | 122:30 | 0 | 400 | 427 | 423 | 0 | 41.6 | 2 | 469.7036 | 15628 | 1302 | 0 | 0
1304 | wtorek | 122:35 | 0 | 400 | 423 | 424 | 0 | -11.0638 | -0.53191 | 550.7131 | 15640 | 1303 | 0 | 0
1305 | wtorek | 122:40 | 0 | 400 | 424 | 424 | 0 | 0 | 0 | 619.5213 | 15652 | 1304 | 0 | 0
1306 | wtorek | 122:45 | 0 | 400 | 424 | 420 | 0 | 47.2727 | 2.2727 | 684.7387 | 15664 | 1305 | 0 | 0
1307 | wtorek | 122:50 | 0 | 400 | 420 | 419 | 0 | 13.3333 | 0.64103 | 735.3744 | 15676 | 1306 | 0 | 0
1308 | wtorek | 122:55 | 0 | 400 | 419 | 420 | 0 | -13.3333 | -0.64103 | 803.9856 | 15688 | 1307 | 0 | 0
1309 | wtorek | 123:00 | 1 | 400 | 420 | 420 | 18000 | 900 | 43.2692 | 871.8409 | 15700 | 1308 | 1 | 871.8409
1310 | wtorek | 123:05 | 1 | 400 | 420 | 419 | 18000 | 936.4103 | 45.0197 | 878.3409 | 15712 | 1309 | 0 | 0
1311 | wtorek | 123:10 | 1 | 400 | 419 | 420 | 18000 | 909.7436 | 43.7377 | 874.6926 | 15724 | 1310 | 0 | 0
1312 | wtorek | 123:15 | 1 | 400 | 420 | 418 | 18000 | 974.7368 | 46.8623 | 889.4362 | 15736 | 1311 | 0 | 0
1313 | wtorek | 123:20 | 1 | 400 | 418 | 422 | 18000 | 848 | 40.7692 | 908.2082 | 15748 | 1312 | 0 | 0
1314 | wtorek | 123:25 | 1 | 400 | 422 | 417 | 18000 | 989.7436 | 47.5838 | 932.9178 | 15760 | 1313 | 0 | 0
1315 | wtorek | 123:30 | 1 | 400 | 417 | 418 | 18000 | 1013.7143 | 48.7363 | 958.3702 | 15772 | 1314 | 0 | 0
1316 | wtorek | 123:35 | 1 | 400 | 418 | 423 | 18000 | 814.6341 | 39.1651 | 1002.5052 | 15784 | 1315 | 0 | 0
1317 | wtorek | 123:40 | 1 | 400 | 423 | 423 | 18000 | 782.6087 | 37.6254 | 1032.4761 | 15796 | 1316 | 0 | 0
1318 | wtorek | 123:45 | 1 | 400 | 423 | 428 | 18000 | 654.902 | 31.4857 | 1044.8263 | 15808 | 1317 | 0 | 0
1319 | wtorek | 123:50 | 1 | 400 | 428 | 420 | 18000 | 836.6667 | 40.2244 | 988.0772 | 15820 | 1318 | 0 | 0
1320 | wtorek | 123:55 | 1 | 400 | 420 | 423 | 18000 | 800.9302 | 38.5063 | 944.3632 | 15832 | 1319 | 0 | 0
1321 | wtorek | 124:00 | 1 | 400 | 423 | 417 | 18000 | 978 | 47.0192 | 903.6295 | 15844 | 1320 | 1 | 903.6295
1322 | wtorek | 124:05 | 1 | 400 | 417 | 421 | 18000 | 892.6316 | 42.915 | 823.6238 | 15856 | 1321 | 0 | 0
1323 | wtorek | 124:10 | 1 | 400 | 421 | 415 | 18000 | 1086.6667 | 52.2436 | 747.386 | 15868 | 1322 | 0 | 0
1324 | wtorek | 124:15 | 1 | 400 | 415 | 415 | 18000 | 1200 | 57.6923 | 659.0718 | 15880 | 1323 | 0 | 0
1325 | wtorek | 124:20 | 1 | 400 | 415 | 416 | 18000 | 1144.5161 | 55.0248 | 559.4694 | 15892 | 1324 | 0 | 0
1326 | wtorek | 124:25 | 1 | 400 | 416 | 413 | 18000 | 1295.1724 | 62.2679 | 463.3051 | 15904 | 1325 | 0 | 0
1327 | wtorek | 124:30 | 1 | 400 | 413 | 411 | 18000 | 1543.3333 | 74.1987 | 354.6139 | 15916 | 1326 | 0 | 0
1328 | wtorek | 124:35 | 1 | 400 | 411 | 417 | 18000 | 1174.2857 | 56.456 | 228.3664 | 15928 | 1327 | 0 | 0
1329 | wtorek | 124:40 | 1 | 400 | 417 | 420 | 18000 | 930.8108 | 44.7505 | 129.6916 | 15940 | 1328 | 0 | 0
1330 | wtorek | 124:45 | 1 | 400 | 420 | 495 | 18000 | -26.087 | -1.2542 | 51.3362 | 15952 | 1329 | 0 | 0
1331 | wtorek | 124:50 | 1 | 400 | 495 | 467 | 18000 | 312.0988 | 15.0047 | 54.7028 | 15964 | 1330 | 0 | 0
1332 | wtorek | 124:55 | 1 | 400 | 467 | 460 | 18000 | 312.126 | 15.0061 | 31.2945 | 15976 | 1331 | 0 | 0
1333 | wtorek | 125:00 | 0 | 400 | 460 | 456 | 0 | 17.931 | 0.86207 | 3.5153 | 15988 | 1332 | 1 | 3.5153
1334 | wtorek | 125:05 | 0 | 400 | 456 | 461 | 0 | -22.2222 | -1.0684 | 30.7266 | 16000 | 1333 | 0 | 0
1335 | wtorek | 125:10 | 0 | 400 | 461 | 455 | 0 | 26.8966 | 1.2931 | 66.6334 | 16012 | 1334 | 0 | 0
1336 | wtorek | 125:15 | 0 | 400 | 455 | 454 | 0 | 4.7706 | 0.22936 | 93.6903 | 16024 | 1335 | 0 | 0
1337 | wtorek | 125:20 | 0 | 400 | 454 | 456 | 0 | -9.4545 | -0.45455 | 125.5608 | 16036 | 1336 | 0 | 0
1338 | wtorek | 125:25 | 0 | 400 | 456 | 458 | 0 | -9.1228 | -0.4386 | 157.4714 | 16048 | 1337 | 0 | 0
1339 | wtorek | 125:30 | 0 | 400 | 458 | 452 | 0 | 28.3636 | 1.3636 | 191.8876 | 16060 | 1338 | 0 | 0
1340 | wtorek | 125:35 | 0 | 400 | 452 | 454 | 0 | -9.8113 | -0.4717 | 223.7187 | 16072 | 1339 | 0 | 0
1341 | wtorek | 125:40 | 0 | 400 | 454 | 456 | 0 | -9.4545 | -0.45455 | 259.5172 | 16084 | 1340 | 0 | 0
1342 | wtorek | 125:45 | 0 | 400 | 456 | 453 | 0 | 14.3119 | 0.68807 | 294.2897 | 16096 | 1341 | 0 | 0
1343 | wtorek | 125:50 | 0 | 400 | 453 | 447 | 0 | 31.2 | 1.5 | 328.0779 | 16108 | 1342 | 0 | 0
1344 | wtorek | 125:55 | 0 | 400 | 447 | 451 | 0 | -21.2245 | -1.0204 | 364.1771 | 16120 | 1343 | 0 | 0
1345 | wtorek | 126:00 | 1 | 400 | 451 | 452 | 18000 | 344.466 | 16.5609 | 401.3779 | 16132 | 1344 | 1 | 401.3779
1346 | wtorek | 126:05 | 1 | 400 | 452 | 445 | 18000 | 408.6598 | 19.6471 | 372.1626 | 16144 | 1345 | 0 | 0
1347 | wtorek | 126:10 | 1 | 400 | 445 | 450 | 18000 | 351.5789 | 16.9028 | 339.1394 | 16156 | 1346 | 0 | 0
1348 | wtorek | 126:15 | 1 | 400 | 450 | 447 | 18000 | 387.2165 | 18.6162 | 315.1836 | 16168 | 1347 | 0 | 0
1349 | wtorek | 126:20 | 1 | 400 | 447 | 448 | 18000 | 373.4737 | 17.9555 | 278.6432 | 16180 | 1348 | 0 | 0
1350 | wtorek | 126:25 | 1 | 400 | 448 | 445 | 18000 | 403.871 | 19.4169 | 250.4885 | 16192 | 1349 | 0 | 0
1351 | wtorek | 126:30 | 1 | 400 | 445 | 444 | 18000 | 410.3371 | 19.7277 | 215.0016 | 16204 | 1350 | 0 | 0
1352 | wtorek | 126:35 | 1 | 400 | 444 | 443 | 18000 | 419.7701 | 20.1813 | 180.8068 | 16216 | 1351 | 0 | 0
1353 | wtorek | 126:40 | 1 | 400 | 443 | 444 | 18000 | 407.8161 | 19.6065 | 145.826 | 16228 | 1352 | 0 | 0
1354 | wtorek | 126:45 | 1 | 400 | 444 | 443 | 18000 | 419.7701 | 20.1813 | 111.8413 | 16240 | 1353 | 0 | 0
1355 | wtorek | 126:50 | 1 | 400 | 443 | 439 | 18000 | 464.3902 | 22.3265 | 81.3878 | 16252 | 1354 | 0 | 0
1356 | wtorek | 126:55 | 1 | 400 | 439 | 442 | 18000 | 425.1852 | 20.4416 | 39.3553 | 16264 | 1355 | 0 | 0
1357 | wtorek | 127:00 | 0 | 400 | 442 | 443 | 0 | -6.1176 | -0.29412 | 2.1424 | 16276 | 1356 | 1 | 2.1424
1358 | wtorek | 127:05 | 0 | 400 | 443 | 441 | 0 | 12.381 | 0.59524 | 1.5411 | 16288 | 1357 | 0 | 0
1359 | wtorek | 127:10 | 0 | 400 | 441 | 432 | 0 | 64.1096 | 3.0822 | 1.0578 | 16300 | 1358 | 0 | 0
1360 | wtorek | 127:15 | 0 | 400 | 432 | 439 | 0 | -51.2676 | -2.4648 | -1.3166 | 16312 | 1359 | 0 | 0
1361 | wtorek | 127:20 | 0 | 400 | 439 | 434 | 0 | 35.6164 | 1.7123 | 2.9557 | 16324 | 1360 | 0 | 0
1362 | wtorek | 127:25 | 0 | 400 | 434 | 437 | 0 | -21.9718 | -1.0563 | -1.8433 | 16336 | 1361 | 0 | 0
1363 | wtorek | 127:30 | 0 | 400 | 437 | 437 | 0 | 0 | 0 | 0.58128 | 16348 | 1362 | 0 | 0
1364 | wtorek | 127:35 | 0 | 400 | 437 | 437 | 0 | 0 | 0 | -14.1282 | 16360 | 1363 | 0 | 0
1365 | wtorek | 127:40 | 0 | 400 | 437 | 437 | 0 | 0 | 0 | 7.0963 | 16372 | 1364 | 0 | 0
1366 | wtorek | 127:45 | 0 | 400 | 437 | 430 | 0 | 54.3284 | 2.6119 | 6.2466 | 16384 | 1365 | 0 | 0
1367 | wtorek | 127:50 | 0 | 400 | 430 | 435 | 0 | -40 | -1.9231 | -3.422 | 16396 | 1366 | 0 | 0
1368 | wtorek | 127:55 | 0 | 400 | 435 | 438 | 0 | -21.3699 | -1.0274 | -2.5648 | 16408 | 1367 | 0 | 0
1369 | wtorek | 128:00 | 0 | 400 | 438 | 440 | 0 | -13.3333 | -0.64103 | 2.3561 | 16420 | 1368 | 1 | 2.3561
1370 | wtorek | 128:05 | 0 | 400 | 440 | 439 | 0 | 6.5823 | 0.31646 | 7.1395 | 16432 | 1369 | 0 | 0
1371 | wtorek | 128:10 | 0 | 400 | 439 | 434 | 0 | 35.6164 | 1.7123 | -11.5811 | 16444 | 1370 | 0 | 0
1372 | wtorek | 128:15 | 0 | 400 | 434 | 434 | 0 | 0 | 0 | -8.1433 | 16456 | 1371 | 0 | 0
1373 | wtorek | 128:20 | 0 | 400 | 434 | 437 | 0 | -21.9718 | -1.0563 | 3.6749 | 16468 | 1372 | 0 | 0
1374 | wtorek | 128:25 | 0 | 400 | 437 | 436 | 0 | 7.1233 | 0.34247 | -5.4719 | 16480 | 1373 | 0 | 0
1375 | wtorek | 128:30 | 0 | 400 | 436 | 473 | 0 | -176.5138 | -8.4862 | -28.1836 | 16492 | 1374 | 0 | 0
1376 | wtorek | 128:35 | 0 | 400 | 473 | 425 | 0 | 254.6939 | 12.2449 | -25.1534 | 16504 | 1375 | 0 | 0
1377 | wtorek | 128:40 | 0 | 400 | 425 | 426 | 0 | -10.1961 | -0.4902 | -50.9878 | 16516 | 1376 | 0 | 0
1378 | wtorek | 128:45 | 0 | 400 | 426 | 433 | 0 | -61.6949 | -2.9661 | -53.2333 | 16528 | 1377 | 0 | 0
1379 | wtorek | 128:50 | 0 | 400 | 433 | 437 | 0 | -29.7143 | -1.4286 | -47.2328 | 16540 | 1378 | 0 | 0
1380 | wtorek | 128:55 | 0 | 400 | 437 | 432 | 0 | 37.6812 | 1.8116 | -53.7016 | 16552 | 1379 | 0 | 0
1381 | wtorek | 129:00 | 0 | 400 | 432 | 427 | 0 | 44.0678 | 2.1186 | -58.8078 | 16564 | 1380 | 1 | -58.8078
1382 | wtorek | 129:05 | 0 | 400 | 427 | 466 | 0 | -218.0645 | -10.4839 | -55.4351 | 16576 | 1381 | 0 | 0
1383 | wtorek | 129:10 | 0 | 400 | 466 | 449 | 0 | 76.8696 | 3.6957 | -21.1873 | 16588 | 1382 | 0 | 0
1384 | wtorek | 129:15 | 0 | 400 | 449 | 428 | 0 | 141.8182 | 6.8182 | -25.9992 | 16600 | 1383 | 0 | 0
1385 | wtorek | 129:20 | 0 | 400 | 428 | 447 | 0 | -131.7333 | -6.3333 | -29.9294 | 16612 | 1384 | 0 | 0
1386 | wtorek | 129:25 | 0 | 400 | 447 | 545 | 0 | -265.4167 | -12.7604 | -12.7524 | 16624 | 1385 | 0 | 0
1387 | wtorek | 129:30 | 0 | 400 | 545 | 652 | 0 | -140.1511 | -6.738 | 13.1429 | 16636 | 1386 | 0 | 0
1388 | wtorek | 129:35 | 0 | 400 | 652 | 712 | 0 | -55.3191 | -2.6596 | 30.2265 | 16648 | 1387 | 0 | 0
1389 | wtorek | 129:40 | 0 | 400 | 712 | 760 | 0 | -37.1429 | -1.7857 | 41.0709 | 16660 | 1388 | 0 | 0
1390 | wtorek | 129:45 | 0 | 400 | 760 | 746 | 0 | 10.3116 | 0.49575 | 50.3027 | 16672 | 1389 | 0 | 0
1391 | wtorek | 129:50 | 0 | 400 | 746 | 926 | 0 | -107.3394 | -5.1606 | 57.111 | 16684 | 1390 | 0 | 0
1392 | wtorek | 129:55 | 0 | 400 | 926 | 976 | 0 | -23.5935 | -1.1343 | 71.8366 | 16696 | 1391 | 0 | 0
1393 | wtorek | 130:00 | 2 | 400 | 976 | 934 | 36000 | 84.5405 | 4.0644 | 80.7334 | 16708 | 1392 | 1 | 80.7334
1394 | wtorek | 130:05 | 2 | 400 | 934 | 746 | 36000 | 192.9091 | 9.2745 | 81.4246 | 16720 | 1393 | 0 | 0
1395 | wtorek | 130:10 | 2 | 400 | 746 | 855 | 36000 | 19.1261 | 0.91952 | 80.4278 | 16732 | 1394 | 0 | 0
1396 | wtorek | 130:15 | 2 | 400 | 855 | 832 | 36000 | 94.6561 | 4.5508 | 98.5389 | 16744 | 1395 | 0 | 0
1397 | wtorek | 130:20 | 2 | 400 | 832 | 845 | 36000 | 74.39 | 3.5764 | 119.0914 | 16756 | 1396 | 0 | 0
1398 | wtorek | 130:25 | 2 | 400 | 845 | 901 | 36000 | 45.3277 | 2.1792 | 141.6827 | 16768 | 1397 | 0 | 0
1399 | wtorek | 130:30 | 2 | 400 | 901 | 913 | 36000 | 64.8521 | 3.1179 | 164.7842 | 16780 | 1398 | 0 | 0
1400 | wtorek | 130:35 | 2 | 400 | 913 | 905 | 36000 | 74.8134 | 3.5968 | 189.0372 | 16792 | 1399 | 0 | 0
1401 | wtorek | 130:40 | 2 | 400 | 905 | 901 | 36000 | 73.6382 | 3.5403 | 190.4136 | 16804 | 1400 | 0 | 0
1402 | wtorek | 130:45 | 2 | 400 | 901 | 868 | 36000 | 92.0124 | 4.4237 | 187.9452 | 16816 | 1401 | 0 | 0
1403 | wtorek | 130:50 | 2 | 400 | 868 | 880 | 36000 | 69.3671 | 3.335 | 186.1651 | 16828 | 1402 | 0 | 0
1404 | wtorek | 130:55 | 2 | 400 | 880 | 867 | 36000 | 83.1679 | 3.9985 | 183.9554 | 16840 | 1403 | 0 | 0
1405 | wtorek | 131:00 | 2 | 400 | 867 | 843 | 36000 | 92.8352 | 4.4632 | 180.4616 | 16852 | 1404 | 1 | 180.4616
1406 | wtorek | 131:05 | 2 | 400 | 843 | 717 | 36000 | 180.9474 | 8.6994 | 174.7927 | 16864 | 1405 | 0 | 0
1407 | wtorek | 131:10 | 2 | 400 | 717 | 614 | 36000 | 236.4595 | 11.3682 | 162.002 | 16876 | 1406 | 0 | 0
1408 | wtorek | 131:15 | 2 | 400 | 614 | 528 | 36000 | 341.2865 | 16.408 | 149.0712 | 16888 | 1407 | 0 | 0
1409 | wtorek | 131:20 | 2 | 400 | 528 | 509 | 36000 | 345.4852 | 16.6099 | 123.3593 | 16900 | 1408 | 0 | 0
1410 | wtorek | 131:25 | 2 | 400 | 509 | 511 | 36000 | 322.5455 | 15.507 | 93.7934 | 16912 | 1409 | 0 | 0
1411 | wtorek | 131:30 | 2 | 400 | 511 | 503 | 36000 | 355.8879 | 17.11 | 70.9197 | 16924 | 1410 | 0 | 0
1412 | wtorek | 131:35 | 2 | 400 | 503 | 590 | 36000 | 91.3311 | 4.3909 | 42.8327 | 16936 | 1411 | 0 | 0
1413 | wtorek | 131:40 | 2 | 400 | 590 | 688 | 36000 | 44.0167 | 2.1162 | 33.5357 | 16948 | 1412 | 0 | 0
1414 | wtorek | 131:45 | 2 | 400 | 688 | 741 | 36000 | 70.6518 | 3.3967 | 31.3281 | 16960 | 1413 | 0 | 0
1415 | wtorek | 131:50 | 2 | 400 | 741 | 817 | 36000 | 42.8496 | 2.0601 | 27.3387 | 16972 | 1414 | 0 | 0
1416 | wtorek | 131:55 | 2 | 400 | 817 | 884 | 36000 | 41.2431 | 1.9828 | 25.7065 | 16984 | 1415 | 0 | 0
1417 | wtorek | 132:00 | 1 | 400 | 884 | 906 | 18000 | 24.8081 | 1.1927 | 31.656 | 16996 | 1416 | 1 | 31.656
1418 | wtorek | 132:05 | 1 | 400 | 906 | 921 | 18000 | 27.4586 | 1.3201 | 38.2376 | 17008 | 1417 | 0 | 0
1419 | wtorek | 132:10 | 1 | 400 | 921 | 840 | 18000 | 81.2903 | 3.9082 | 43.3226 | 17020 | 1418 | 0 | 0
1420 | wtorek | 132:15 | 1 | 400 | 840 | 853 | 18000 | 32.7436 | 1.5742 | 39.997 | 17032 | 1419 | 0 | 0
1421 | wtorek | 132:20 | 1 | 400 | 853 | 940 | 18000 | -9.3051 | -0.44736 | 41.3716 | 17044 | 1420 | 0 | 0
1422 | wtorek | 132:25 | 1 | 400 | 940 | 912 | 18000 | 48.0608 | 2.3106 | 46.2939 | 17056 | 1421 | 0 | 0
1423 | wtorek | 132:30 | 1 | 400 | 912 | 943 | 18000 | 18.8436 | 0.90594 | 46.9611 | 17068 | 1422 | 0 | 0
1424 | wtorek | 132:35 | 1 | 400 | 943 | 1059 | 18000 | -20.2329 | -0.97274 | 51.3671 | 17080 | 1423 | 0 | 0
1425 | wtorek | 132:40 | 1 | 400 | 1059 | 1083 | 18000 | 17.5261 | 0.8426 | 59.8858 | 17092 | 1424 | 0 | 0
1426 | wtorek | 132:45 | 1 | 400 | 1083 | 1092 | 18000 | 22.7782 | 1.0951 | 65.3367 | 17104 | 1425 | 0 | 0
1427 | wtorek | 132:50 | 1 | 400 | 1092 | 1099 | 18000 | 23.2638 | 1.1185 | 69.8887 | 17116 | 1426 | 0 | 0
1428 | wtorek | 132:55 | 1 | 400 | 1099 | 907 | 18000 | 112.6368 | 5.4152 | 73.0811 | 17128 | 1427 | 0 | 0
1429 | wtorek | 133:00 | 1 | 400 | 907 | 796 | 18000 | 103.7874 | 4.9898 | 67.7582 | 17140 | 1428 | 1 | 67.7582
1430 | wtorek | 133:05 | 1 | 400 | 796 | 740 | 18000 | 88.4783 | 4.2538 | 55.701 | 17152 | 1429 | 0 | 0
1431 | wtorek | 133:10 | 1 | 400 | 740 | 754 | 18000 | 41.3833 | 1.9896 | 48.8499 | 17164 | 1430 | 0 | 0
1432 | wtorek | 133:15 | 1 | 400 | 754 | 756 | 18000 | 49.2394 | 2.3673 | 45.3353 | 17176 | 1431 | 0 | 0
1433 | wtorek | 133:20 | 1 | 400 | 756 | 757 | 18000 | 49.7616 | 2.3924 | 34.4543 | 17188 | 1432 | 0 | 0
1434 | wtorek | 133:25 | 1 | 400 | 757 | 750 | 18000 | 56.0679 | 2.6956 | 23.1655 | 17200 | 1433 | 0 | 0
1435 | wtorek | 133:30 | 1 | 400 | 750 | 726 | 18000 | 71.716 | 3.4479 | 16.0551 | 17212 | 1434 | 0 | 0
1436 | wtorek | 133:35 | 1 | 400 | 726 | 697 | 18000 | 81.9904 | 3.9418 | 10.894 | 17224 | 1435 | 0 | 0
1437 | wtorek | 133:40 | 1 | 400 | 697 | 675 | 18000 | 82.9371 | 3.9874 | 0.48453 | 17236 | 1436 | 0 | 0
1438 | wtorek | 133:45 | 1 | 400 | 675 | 664 | 18000 | 77.4026 | 3.7213 | -7.5867 | 17248 | 1437 | 0 | 0
1439 | wtorek | 133:50 | 1 | 400 | 664 | 670 | 18000 | 61.573 | 2.9602 | -14.7191 | 17260 | 1438 | 0 | 0
1440 | wtorek | 133:55 | 1 | 400 | 670 | 687 | 18000 | 48.7612 | 2.3443 | -21.3163 | 17272 | 1439 | 0 | 0
1441 | wtorek | 134:00 | 0 | 400 | 687 | 736 | 0 | -40.8989 | -1.9663 | -26.3568 | 17284 | 1440 | 1 | -26.3568
1442 | wtorek | 134:05 | 0 | 400 | 736 | 728 | 0 | 6.2651 | 0.3012 | -22.5319 | 17296 | 1441 | 0 | 0
1443 | wtorek | 134:10 | 0 | 400 | 728 | 729 | 0 | -0.79148 | -0.038052 | -21.916 | 17308 | 1442 | 0 | 0
1444 | wtorek | 134:15 | 0 | 400 | 729 | 851 | 0 | -81.3333 | -3.9103 | -21.0024 | 17320 | 1443 | 0 | 0
1445 | wtorek | 134:20 | 0 | 400 | 851 | 1029 | 0 | -85.7037 | -4.1204 | -11.2146 | 17332 | 1444 | 0 | 0
1446 | wtorek | 134:25 | 0 | 400 | 1029 | 1104 | 0 | -29.2573 | -1.4066 | -4.3608 | 17344 | 1445 | 0 | 0
1447 | wtorek | 134:30 | 0 | 400 | 1104 | 1078 | 0 | 9.7829 | 0.47033 | 0.14457 | 17356 | 1446 | 0 | 0
1448 | wtorek | 134:35 | 0 | 400 | 1078 | 1200 | 0 | -42.9229 | -2.0636 | 0.55155 | 17368 | 1447 | 0 | 0
1449 | wtorek | 134:40 | 0 | 400 | 1200 | 1244 | 0 | -13.9173 | -0.6691 | 5.1508 | 17380 | 1448 | 0 | 0
1450 | wtorek | 134:45 | 0 | 400 | 1244 | 1271 | 0 | -8.1866 | -0.39359 | 7.0709 | 17392 | 1449 | 0 | 0
1451 | wtorek | 134:50 | 0 | 400 | 1271 | 1332 | 0 | -17.5929 | -0.84581 | 8.7495 | 17404 | 1450 | 0 | 0
1452 | wtorek | 134:55 | 0 | 400 | 1332 | 1375 | 0 | -11.7252 | -0.56371 | 10.9432 | 17416 | 1451 | 0 | 0
1453 | wtorek | 135:00 | 1 | 400 | 1375 | 1425 | 18000 | 5 | 0.24038 | 12.8366 | 17428 | 1452 | 1 | 12.8366
1454 | wtorek | 135:05 | 1 | 400 | 1425 | 1440 | 18000 | 13.6562 | 0.65655 | 13.1164 | 17440 | 1453 | 0 | 0
1455 | wtorek | 135:10 | 1 | 400 | 1440 | 1468 | 18000 | 10.1708 | 0.48898 | 12.9657 | 17452 | 1454 | 0 | 0
1456 | wtorek | 135:15 | 1 | 400 | 1468 | 1394 | 18000 | 36.1203 | 1.7366 | 13.1123 | 17464 | 1455 | 0 | 0
1457 | wtorek | 135:20 | 1 | 400 | 1394 | 1477 | 18000 | -3.4573 | -0.16621 | 10.6783 | 17476 | 1456 | 0 | 0
1458 | wtorek | 135:25 | 1 | 400 | 1477 | 1445 | 18000 | 24.8068 | 1.1926 | 12.2725 | 17488 | 1457 | 0 | 0
1459 | wtorek | 135:30 | 1 | 400 | 1445 | 1455 | 18000 | 14.6667 | 0.70513 | 10.2762 | 17500 | 1458 | 0 | 0
1460 | wtorek | 135:35 | 1 | 400 | 1455 | 1474 | 18000 | 12.2687 | 0.58984 | 9.7535 | 17512 | 1459 | 0 | 0
1461 | wtorek | 135:40 | 1 | 400 | 1474 | 1505 | 18000 | 9.1235 | 0.43863 | 9.5629 | 17524 | 1460 | 0 | 0
1462 | wtorek | 135:45 | 1 | 400 | 1505 | 1523 | 18000 | 11.9569 | 0.57485 | 9.8821 | 17536 | 1461 | 0 | 0
1463 | wtorek | 135:50 | 1 | 400 | 1523 | 1554 | 18000 | 8.7308 | 0.41975 | 9.7547 | 17548 | 1462 | 0 | 0
1464 | wtorek | 135:55 | 1 | 400 | 1554 | 1574 | 18000 | 10.9966 | 0.52868 | 9.8398 | 17560 | 1463 | 0 | 0
1465 | wtorek | 136:00 | 1 | 400 | 1574 | 1605 | 18000 | 8.3565 | 0.40175 | 9.2769 | 17572 | 1464 | 1 | 9.2769
1466 | wtorek | 136:05 | 1 | 400 | 1605 | 1619 | 18000 | 11.8482 | 0.56962 | 9.4187 | 17584 | 1465 | 0 | 0
1467 | wtorek | 136:10 | 1 | 400 | 1619 | 1632 | 18000 | 11.9298 | 0.57355 | 8.9631 | 17596 | 1466 | 0 | 0
1468 | wtorek | 136:15 | 1 | 400 | 1632 | 1668 | 18000 | 6.912 | 0.33231 | 8.7814 | 17608 | 1467 | 0 | 0
1469 | wtorek | 136:20 | 1 | 400 | 1668 | 1661 | 18000 | 15.6742 | 0.75357 | 8.9963 | 17620 | 1468 | 0 | 0
1470 | wtorek | 136:25 | 1 | 400 | 1661 | 1726 | 18000 | 0.85041 | 0.040885 | 8.5897 | 17632 | 1469 | 0 | 0
1471 | wtorek | 136:30 | 1 | 400 | 1726 | 1752 | 18000 | 8.3943 | 0.40357 | 9.2276 | 17644 | 1470 | 0 | 0
1472 | wtorek | 136:35 | 1 | 400 | 1752 | 1769 | 18000 | 9.9816 | 0.47989 | 9.7006 | 17656 | 1471 | 0 | 0
1473 | wtorek | 136:40 | 1 | 400 | 1769 | 1770 | 18000 | 12.9536 | 0.62277 | 9.7907 | 17668 | 1472 | 0 | 0
1474 | wtorek | 136:45 | 1 | 400 | 1770 | 1784 | 18000 | 10.4285 | 0.50137 | 9.3305 | 17680 | 1473 | 0 | 0
1475 | wtorek | 136:50 | 1 | 400 | 1784 | 1801 | 18000 | 9.7522 | 0.46886 | 9.423 | 17692 | 1474 | 0 | 0
1476 | wtorek | 136:55 | 1 | 400 | 1801 | 1847 | 18000 | 4.2416 | 0.20392 | 9.0527 | 17704 | 1475 | 0 | 0
1477 | wtorek | 137:00 | 1 | 400 | 1847 | 1860 | 18000 | 10.0585 | 0.48358 | 9.3494 | 17716 | 1476 | 1 | 9.3494
1478 | wtorek | 137:05 | 1 | 400 | 1860 | 1893 | 18000 | 6.38 | 0.30673 | 9.4793 | 17728 | 1477 | 0 | 0
1479 | wtorek | 137:10 | 1 | 400 | 1893 | 1906 | 18000 | 9.7499 | 0.46875 | 10.18 | 17740 | 1478 | 0 | 0
1480 | wtorek | 137:15 | 1 | 400 | 1906 | 1920 | 18000 | 9.4911 | 0.4563 | 10.2397 | 17752 | 1479 | 0 | 0
1481 | wtorek | 137:20 | 1 | 400 | 1920 | 1926 | 18000 | 10.7945 | 0.51897 | 10.1532 | 17764 | 1480 | 0 | 0
1482 | wtorek | 137:25 | 1 | 400 | 1926 | 1945 | 18000 | 8.5054 | 0.40891 | 9.9915 | 17776 | 1481 | 0 | 0
1483 | wtorek | 137:30 | 1 | 400 | 1945 | 1931 | 18000 | 14.0702 | 0.67645 | 10.1899 | 17788 | 1482 | 0 | 0
1484 | wtorek | 137:35 | 1 | 400 | 1931 | 1935 | 18000 | 11.0633 | 0.53189 | 9.9648 | 17800 | 1483 | 0 | 0
1485 | wtorek | 137:40 | 1 | 400 | 1935 | 1960 | 18000 | 7.4313 | 0.35728 | 9.6538 | 17812 | 1484 | 0 | 0
1486 | wtorek | 137:45 | 1 | 400 | 1960 | 1960 | 18000 | 11.5385 | 0.55473 | 9.6503 | 17824 | 1485 | 0 | 0
1487 | wtorek | 137:50 | 1 | 400 | 1960 | 1997 | 18000 | 5.3088 | 0.25523 | 9.1016 | 17836 | 1486 | 0 | 0
1488 | wtorek | 137:55 | 1 | 400 | 1997 | 2018 | 18000 | 7.8009 | 0.37504 | 9.4332 | 17848 | 1487 | 0 | 0
1489 | wtorek | 138:00 | 1 | 400 | 2018 | 2015 | 18000 | 11.6177 | 0.55854 | 9.4258 | 17860 | 1488 | 1 | 9.4258
1490 | wtorek | 138:05 | 1 | 400 | 2015 | 1993 | 18000 | 14.788 | 0.71096 | 9.2328 | 17872 | 1489 | 0 | 0
1491 | wtorek | 138:10 | 1 | 400 | 1993 | 1998 | 18000 | 10.4669 | 0.50322 | 9.0265 | 17884 | 1490 | 0 | 0
1492 | wtorek | 138:15 | 1 | 400 | 1998 | 2015 | 18000 | 8.4532 | 0.4064 | 8.8939 | 17896 | 1491 | 0 | 0
1493 | wtorek | 138:20 | 1 | 400 | 2015 | 2029 | 18000 | 8.8533 | 0.42564 | 8.8367 | 17908 | 1492 | 0 | 0
1494 | wtorek | 138:25 | 1 | 400 | 2029 | 2030 | 18000 | 10.8868 | 0.5234 | 8.7524 | 17920 | 1493 | 0 | 0
1495 | wtorek | 138:30 | 1 | 400 | 2030 | 2028 | 18000 | 11.3689 | 0.54658 | 8.6912 | 17932 | 1494 | 0 | 0
1496 | wtorek | 138:35 | 1 | 400 | 2028 | 2051 | 18000 | 7.3315 | 0.35248 | 8.7147 | 17944 | 1495 | 0 | 0
1497 | wtorek | 138:40 | 1 | 400 | 2051 | 2073 | 18000 | 7.3887 | 0.35523 | 8.7426 | 17956 | 1496 | 0 | 0
1498 | wtorek | 138:45 | 1 | 400 | 2073 | 2110 | 18000 | 4.9542 | 0.23818 | 8.9076 | 17968 | 1497 | 0 | 0
1499 | wtorek | 138:50 | 1 | 400 | 2110 | 2118 | 18000 | 9.2882 | 0.44655 | 9.3971 | 17980 | 1498 | 0 | 0
1500 | wtorek | 138:55 | 1 | 400 | 2118 | 2136 | 18000 | 7.7128 | 0.37081 | 9.2681 | 17992 | 1499 | 0 | 0
1501 | wtorek | 139:00 | 1 | 400 | 2136 | 2143 | 18000 | 9.3015 | 0.44719 | 9.4483 | 18004 | 1500 | 1 | 9.4483
1502 | wtorek | 139:05 | 1 | 400 | 2143 | 2130 | 18000 | 12.3121 | 0.59193 | 9.0578 | 18016 | 1501 | 0 | 0
1503 | wtorek | 139:10 | 1 | 400 | 2130 | 2140 | 18000 | 8.8761 | 0.42673 | 8.646 | 18028 | 1502 | 0 | 0
1504 | wtorek | 139:15 | 1 | 400 | 2140 | 2157 | 18000 | 7.7667 | 0.3734 | 8.9926 | 18040 | 1503 | 0 | 0
1505 | wtorek | 139:20 | 1 | 400 | 2157 | 2173 | 18000 | 7.8414 | 0.37699 | 9.1902 | 18052 | 1504 | 0 | 0
1506 | wtorek | 139:25 | 1 | 400 | 2173 | 2173 | 18000 | 10.1523 | 0.48809 | 9.0818 | 18064 | 1505 | 0 | 0
1507 | wtorek | 139:30 | 1 | 400 | 2173 | 2163 | 18000 | 11.6516 | 0.56017 | 8.9161 | 18076 | 1506 | 0 | 0
1508 | wtorek | 139:35 | 1 | 400 | 2163 | 2180 | 18000 | 7.6658 | 0.36855 | 8.4219 | 18088 | 1507 | 0 | 0
1509 | wtorek | 139:40 | 1 | 400 | 2180 | 2185 | 18000 | 9.3689 | 0.45043 | 8.5075 | 18100 | 1508 | 0 | 0
1510 | wtorek | 139:45 | 1 | 400 | 2185 | 2180 | 18000 | 10.8275 | 0.52055 | 8.3794 | 18112 | 1509 | 0 | 0
1511 | wtorek | 139:50 | 1 | 400 | 2180 | 2196 | 18000 | 7.7405 | 0.37214 | 7.806 | 18124 | 1510 | 0 | 0
1512 | wtorek | 139:55 | 1 | 400 | 2196 | 2197 | 18000 | 9.8748 | 0.47475 | 8.1024 | 18136 | 1511 | 0 | 0
1513 | wtorek | 140:00 | 1 | 400 | 2197 | 2234 | 18000 | 4.6158 | 0.22191 | 7.897 | 18148 | 1512 | 1 | 7.897
1514 | wtorek | 140:05 | 1 | 400 | 2234 | 2251 | 18000 | 7.3704 | 0.35435 | 8.1366 | 18160 | 1513 | 0 | 0
1515 | wtorek | 140:10 | 1 | 400 | 2251 | 2228 | 18000 | 13.0362 | 0.62674 | 8.4694 | 18172 | 1514 | 0 | 0
1516 | wtorek | 140:15 | 1 | 400 | 2228 | 2226 | 18000 | 10.1368 | 0.48735 | 8.3723 | 18184 | 1515 | 0 | 0
1517 | wtorek | 140:20 | 1 | 400 | 2226 | 2249 | 18000 | 6.5415 | 0.3145 | 8.0227 | 18196 | 1516 | 0 | 0
1518 | wtorek | 140:25 | 1 | 400 | 2249 | 2260 | 18000 | 8.1639 | 0.3925 | 8.2816 | 18208 | 1517 | 0 | 0
1519 | wtorek | 140:30 | 1 | 400 | 2260 | 2288 | 18000 | 5.7204 | 0.27502 | 8.452 | 18220 | 1518 | 0 | 0
1520 | wtorek | 140:35 | 1 | 400 | 2288 | 2294 | 18000 | 8.6938 | 0.41797 | 8.5003 | 18232 | 1519 | 0 | 0
1521 | wtorek | 140:40 | 1 | 400 | 2294 | 2306 | 18000 | 7.8316 | 0.37652 | 8.8128 | 18244 | 1520 | 0 | 0
1522 | wtorek | 140:45 | 1 | 400 | 2306 | 2346 | 18000 | 3.946 | 0.18971 | 8.935 | 18256 | 1521 | 0 | 0
1523 | wtorek | 140:50 | 1 | 400 | 2346 | 2331 | 18000 | 11.2974 | 0.54314 | 9.1768 | 18268 | 1522 | 0 | 0
1524 | wtorek | 140:55 | 1 | 400 | 2331 | 2345 | 18000 | 7.4097 | 0.35624 | 8.9692 | 18280 | 1523 | 0 | 0
1525 | wtorek | 141:00 | 1 | 400 | 2345 | 2358 | 18000 | 7.4917 | 0.36018 | 8.7939 | 18292 | 1524 | 1 | 8.7939
1526 | wtorek | 141:05 | 1 | 400 | 2358 | 2342 | 18000 | 11.3641 | 0.54635 | 8.8583 | 18304 | 1525 | 0 | 0
1527 | wtorek | 141:10 | 1 | 400 | 2342 | 2323 | 18000 | 11.8706 | 0.5707 | 8.7308 | 18316 | 1526 | 0 | 0
1528 | wtorek | 141:15 | 1 | 400 | 2323 | 2348 | 18000 | 5.9416 | 0.28565 | 8.5525 | 18328 | 1527 | 0 | 0
1529 | wtorek | 141:20 | 1 | 400 | 2348 | 2345 | 18000 | 9.6481 | 0.46385 | 8.759 | 18340 | 1528 | 0 | 0
1530 | wtorek | 141:25 | 1 | 400 | 2345 | 2338 | 18000 | 10.2086 | 0.4908 | 9.0345 | 18352 | 1529 | 0 | 0
1531 | wtorek | 141:30 | 1 | 400 | 2338 | 2360 | 18000 | 6.3007 | 0.30292 | 9.1995 | 18364 | 1530 | 0 | 0
1532 | wtorek | 141:35 | 1 | 400 | 2360 | 2336 | 18000 | 12.4435 | 0.59825 | 9.4269 | 18376 | 1531 | 0 | 0
1533 | wtorek | 141:40 | 1 | 400 | 2336 | 2336 | 18000 | 9.2975 | 0.447 | 9.7996 | 18388 | 1532 | 0 | 0
1534 | wtorek | 141:45 | 1 | 400 | 2336 | 2354 | 18000 | 6.8483 | 0.32925 | 9.8922 | 18400 | 1533 | 0 | 0
1535 | wtorek | 141:50 | 1 | 400 | 2354 | 2357 | 18000 | 8.8059 | 0.42336 | 10.2036 | 18412 | 1534 | 0 | 0
1536 | wtorek | 141:55 | 1 | 400 | 2357 | 2386 | 18000 | 5.3056 | 0.25508 | 10.4145 | 18424 | 1535 | 0 | 0
1537 | wtorek | 142:00 | 1 | 400 | 2386 | 2392 | 18000 | 8.2655 | 0.39738 | 10.9471 | 18436 | 1536 | 1 | 10.9471
1538 | wtorek | 142:05 | 1 | 400 | 2392 | 2386 | 18000 | 9.8341 | 0.47279 | 11.5443 | 18448 | 1537 | 0 | 0
1539 | wtorek | 142:10 | 1 | 400 | 2386 | 2381 | 18000 | 9.7303 | 0.4678 | 12.3793 | 18460 | 1538 | 0 | 0
1540 | wtorek | 142:15 | 1 | 400 | 2381 | 2386 | 18000 | 8.4195 | 0.40478 | 12.1661 | 18472 | 1539 | 0 | 0
1541 | wtorek | 142:20 | 1 | 400 | 2386 | 2357 | 18000 | 12.9546 | 0.62282 | 13.6499 | 18484 | 1540 | 0 | 0
1542 | wtorek | 142:25 | 1 | 400 | 2357 | 2335 | 18000 | 12.1891 | 0.58601 | 14.168 | 18496 | 1541 | 0 | 0
1543 | wtorek | 142:30 | 1 | 400 | 2335 | 2337 | 18000 | 9.0289 | 0.43408 | 14.8871 | 18508 | 1542 | 0 | 0
1544 | wtorek | 142:35 | 1 | 400 | 2337 | 2282 | 18000 | 16.9154 | 0.81324 | 15.7571 | 18520 | 1543 | 0 | 0
1545 | wtorek | 142:40 | 1 | 400 | 2282 | 2276 | 18000 | 10.4098 | 0.50047 | 16.1565 | 18532 | 1544 | 0 | 0
1546 | wtorek | 142:45 | 1 | 400 | 2276 | 2269 | 18000 | 10.5848 | 0.50888 | 17.2941 | 18544 | 1545 | 0 | 0
1547 | wtorek | 142:50 | 1 | 400 | 2269 | 2257 | 18000 | 11.3366 | 0.54503 | 18.2425 | 18556 | 1546 | 0 | 0
1548 | wtorek | 142:55 | 1 | 400 | 2257 | 2243 | 18000 | 11.6973 | 0.56237 | 18.9531 | 18568 | 1547 | 0 | 0
1549 | wtorek | 143:00 | 1 | 400 | 2243 | 2204 | 18000 | 15.4319 | 0.74192 | 19.415 | 18580 | 1548 | 1 | 19.415
1550 | wtorek | 143:05 | 1 | 400 | 2204 | 2138 | 18000 | 19.8532 | 0.95448 | 19.6545 | 18592 | 1549 | 0 | 0
1551 | wtorek | 143:10 | 1 | 400 | 2138 | 2159 | 18000 | 7.1719 | 0.3448 | 20.1281 | 18604 | 1550 | 0 | 0
1552 | wtorek | 143:15 | 1 | 400 | 2159 | 2056 | 18000 | 26.2255 | 1.2608 | 21.4871 | 18616 | 1551 | 0 | 0
1553 | wtorek | 143:20 | 1 | 400 | 2056 | 2005 | 18000 | 19.172 | 0.92173 | 21.0712 | 18628 | 1552 | 0 | 0
1554 | wtorek | 143:25 | 1 | 400 | 2005 | 1948 | 18000 | 20.8183 | 1.0009 | 21.008 | 18640 | 1553 | 0 | 0
1555 | wtorek | 143:30 | 1 | 400 | 1948 | 1903 | 18000 | 19.469 | 0.93601 | 21.1023 | 18652 | 1554 | 0 | 0
1556 | wtorek | 143:35 | 1 | 400 | 1903 | 1849 | 18000 | 21.7073 | 1.0436 | 21.4757 | 18664 | 1555 | 0 | 0
1557 | wtorek | 143:40 | 1 | 400 | 1849 | 1787 | 18000 | 24.0621 | 1.1568 | 22.0868 | 18676 | 1556 | 0 | 0
1558 | wtorek | 143:45 | 1 | 400 | 1787 | 1741 | 18000 | 21.9648 | 1.056 | 22.5965 | 18688 | 1557 | 0 | 0
1559 | wtorek | 143:50 | 1 | 400 | 1741 | 1709 | 18000 | 19.8642 | 0.95501 | 23.9626 | 18700 | 1558 | 0 | 0
1560 | wtorek | 143:55 | 1 | 400 | 1709 | 1692 | 18000 | 17.2395 | 0.82882 | 27.3005 | 18712 | 1559 | 0 | 0
1561 | środa | 144:00 | 1 | 400 | 1692 | 1671 | 18000 | 18.3067 | 0.88013 | 29.8072 | 18724 | 1560 | 1 | 29.8072
1562 | środa | 144:05 | 1 | 400 | 1671 | 1618 | 18000 | 25.5364 | 1.2277 | 30.1657 | 18736 | 1561 | 0 | 0
1563 | środa | 144:10 | 1 | 400 | 1618 | 1579 | 18000 | 23.4793 | 1.1288 | 29.357 | 18748 | 1562 | 0 | 0
1564 | środa | 144:15 | 1 | 400 | 1579 | 1553 | 18000 | 21.235 | 1.0209 | 28.8052 | 18760 | 1563 | 0 | 0
1565 | środa | 144:20 | 1 | 400 | 1553 | 1541 | 18000 | 18.4133 | 0.88525 | 27.9479 | 18772 | 1564 | 0 | 0
1566 | środa | 144:25 | 1 | 400 | 1541 | 1515 | 18000 | 21.9504 | 1.0553 | 27.0038 | 18784 | 1565 | 0 | 0
1567 | środa | 144:30 | 1 | 400 | 1515 | 1483 | 18000 | 23.949 | 1.1514 | 25.4154 | 18796 | 1566 | 0 | 0
1568 | środa | 144:35 | 1 | 400 | 1483 | 1434 | 18000 | 29.0411 | 1.3962 | 23.9093 | 18808 | 1567 | 0 | 0
1569 | środa | 144:40 | 1 | 400 | 1434 | 1386 | 18000 | 30.1782 | 1.4509 | 22.4165 | 18820 | 1568 | 0 | 0
1570 | środa | 144:45 | 1 | 400 | 1386 | 1315 | 18000 | 38.3588 | 1.8442 | 43.1231 | 18832 | 1569 | 0 | 0
1571 | środa | 144:50 | 1 | 400 | 1315 | 1188 | 18000 | 59.9178 | 2.8807 | 39.2253 | 18844 | 1570 | 0 | 0
1572 | środa | 144:55 | 1 | 400 | 1188 | 1120 | 18000 | 47.321 | 2.275 | 39.4941 | 18856 | 1571 | 0 | 0
1573 | środa | 145:00 | 0 | 400 | 1120 | 1060 | 0 | 22.6087 | 1.087 | 32.1424 | 18868 | 1572 | 1 | 32.1424
1574 | środa | 145:05 | 0 | 400 | 1060 | 1021 | 0 | 15.8314 | 0.76112 | 45.9666 | 18880 | 1573 | 0 | 0
1575 | środa | 145:10 | 0 | 400 | 1021 | 982 | 0 | 16.8579 | 0.81047 | 65.6338 | 18892 | 1574 | 0 | 0
1576 | środa | 145:15 | 0 | 400 | 982 | 958 | 0 | 10.9474 | 0.52632 | 84.174 | 18904 | 1575 | 0 | 0
1577 | środa | 145:20 | 0 | 400 | 958 | 943 | 0 | 7.0845 | 0.3406 | 105.9722 | 18916 | 1576 | 0 | 0
1578 | środa | 145:25 | 0 | 400 | 943 | 937 | 0 | 2.8889 | 0.13889 | 130.0788 | 18928 | 1577 | 0 | 0
1579 | środa | 145:30 | 0 | 400 | 937 | 925 | 0 | 5.8757 | 0.28249 | 152.5984 | 18940 | 1578 | 0 | 0
1580 | środa | 145:35 | 0 | 400 | 925 | 903 | 0 | 11.1284 | 0.53502 | 177.294 | 18952 | 1579 | 0 | 0
1581 | środa | 145:40 | 0 | 400 | 903 | 552 | 0 | 278.6565 | 13.3969 | 186.4956 | 18964 | 1580 | 0 | 0
1582 | środa | 145:45 | 0 | 400 | 552 | 557 | 0 | -8.4142 | -0.40453 | 170.6076 | 18976 | 1581 | 0 | 0
1583 | środa | 145:50 | 0 | 400 | 557 | 523 | 0 | 63.1429 | 3.0357 | 177.4248 | 18988 | 1582 | 0 | 0
1584 | środa | 145:55 | 0 | 400 | 523 | 544 | 0 | -40.8989 | -1.9663 | 180.971 | 19000 | 1583 | 0 | 0
1585 | środa | 146:00 | 2 | 400 | 544 | 569 | 36000 | 188.4984 | 9.0624 | 192.9967 | 19012 | 1584 | 1 | 192.9967
1586 | środa | 146:05 | 2 | 400 | 569 | 552 | 36000 | 251.838 | 12.1076 | 179.554 | 19024 | 1585 | 0 | 0
1587 | środa | 146:10 | 2 | 400 | 552 | 551 | 36000 | 239.3399 | 11.5067 | 162.8309 | 19036 | 1586 | 0 | 0
1588 | środa | 146:15 | 2 | 400 | 551 | 538 | 36000 | 272.526 | 13.1022 | 144.726 | 19048 | 1587 | 0 | 0
1589 | środa | 146:20 | 2 | 400 | 538 | 526 | 36000 | 296.3636 | 14.2483 | 129.8327 | 19060 | 1588 | 0 | 0
1590 | środa | 146:25 | 2 | 400 | 526 | 530 | 36000 | 273.125 | 13.131 | 109.7565 | 19072 | 1589 | 0 | 0
1591 | środa | 146:30 | 2 | 400 | 530 | 522 | 36000 | 302.2222 | 14.5299 | 93.9151 | 19084 | 1590 | 0 | 0
1592 | środa | 146:35 | 2 | 400 | 522 | 588 | 36000 | 121.5484 | 5.8437 | 97.0386 | 19096 | 1591 | 0 | 0
1593 | środa | 146:40 | 2 | 400 | 588 | 652 | 36000 | 88 | 4.2308 | 99.8553 | 19108 | 1592 | 0 | 0
1594 | środa | 146:45 | 2 | 400 | 652 | 711 | 36000 | 73.3925 | 3.5285 | 123.3504 | 19120 | 1593 | 0 | 0
1595 | środa | 146:50 | 2 | 400 | 711 | 721 | 36000 | 105.6962 | 5.0815 | 104.6333 | 19132 | 1594 | 0 | 0
1596 | środa | 146:55 | 2 | 400 | 721 | 730 | 36000 | 103.4101 | 4.9716 | 105.7399 | 19144 | 1595 | 0 | 0
1597 | środa | 147:00 | 1 | 400 | 730 | 763 | 18000 | 27.1861 | 1.307 | 98.7851 | 19156 | 1596 | 1 | 98.7851
1598 | środa | 147:05 | 1 | 400 | 763 | 761 | 18000 | 51.1602 | 2.4596 | 105.8069 | 19168 | 1597 | 0 | 0
1599 | środa | 147:10 | 1 | 400 | 761 | 798 | 18000 | 22.0817 | 1.0616 | 105.7251 | 19180 | 1598 | 0 | 0
1600 | środa | 147:15 | 1 | 400 | 798 | 735 | 18000 | 93.8063 | 4.5099 | 105.6474 | 19192 | 1599 | 0 | 0
1601 | środa | 147:20 | 1 | 400 | 735 | 733 | 18000 | 55.4491 | 2.6658 | 133.4142 | 19204 | 1600 | 0 | 0
1602 | środa | 147:25 | 1 | 400 | 733 | 701 | 18000 | 83.0284 | 3.9917 | 178.2261 | 19216 | 1601 | 0 | 0
1603 | środa | 147:30 | 1 | 400 | 701 | 505 | 18000 | 339.7044 | 16.3319 | 236.5071 | 19228 | 1602 | 0 | 0
1604 | środa | 147:35 | 1 | 400 | 505 | 510 | 18000 | 155.3488 | 7.4687 | 262.9984 | 19240 | 1603 | 0 | 0
1605 | środa | 147:40 | 1 | 400 | 510 | 459 | 18000 | 369.9408 | 17.7856 | 311.0783 | 19252 | 1604 | 0 | 0
1606 | środa | 147:45 | 1 | 400 | 459 | 605 | 18000 | -151.2121 | -7.2698 | 324.5027 | 19264 | 1605 | 0 | 0
1607 | środa | 147:50 | 1 | 400 | 605 | 585 | 18000 | 118.9744 | 5.7199 | 391.2568 | 19276 | 1606 | 0 | 0
1608 | środa | 147:55 | 1 | 400 | 585 | 638 | 18000 | 19.9527 | 0.95927 | 424.1379 | 19288 | 1607 | 0 | 0
1609 | środa | 148:00 | 1 | 400 | 638 | 611 | 18000 | 111.4477 | 5.3581 | 473.4127 | 19300 | 1608 | 1 | 473.4127
1610 | środa | 148:05 | 1 | 400 | 611 | 637 | 18000 | 50.1786 | 2.4124 | 517.5172 | 19312 | 1609 | 0 | 0
1611 | środa | 148:10 | 1 | 400 | 637 | 685 | 18000 | 21.1494 | 1.0168 | 574.3613 | 19324 | 1610 | 0 | 0
1612 | środa | 148:15 | 1 | 400 | 685 | 466 | 18000 | 427.0085 | 20.5293 | 637.3506 | 19336 | 1611 | 0 | 0
1613 | środa | 148:20 | 1 | 400 | 466 | 428 | 18000 | 593.1915 | 28.5188 | 607.8722 | 19348 | 1612 | 0 | 0
1614 | środa | 148:25 | 1 | 400 | 428 | 422 | 18000 | 782.4 | 37.6154 | 583.8386 | 19360 | 1613 | 0 | 0
1615 | środa | 148:30 | 1 | 400 | 422 | 428 | 18000 | 657.6 | 31.6154 | 543.6786 | 19372 | 1614 | 0 | 0
1616 | środa | 148:35 | 1 | 400 | 428 | 424 | 18000 | 732.3077 | 35.2071 | 482.8726 | 19384 | 1615 | 0 | 0
1617 | środa | 148:40 | 1 | 400 | 424 | 434 | 18000 | 531.0345 | 25.5305 | 421.9837 | 19396 | 1616 | 0 | 0
1618 | środa | 148:45 | 1 | 400 | 434 | 427 | 18000 | 649.8361 | 31.2421 | 378.76 | 19408 | 1617 | 0 | 0
1619 | środa | 148:50 | 1 | 400 | 427 | 435 | 18000 | 513.5484 | 24.6898 | 327.2781 | 19420 | 1618 | 0 | 0
1620 | środa | 148:55 | 1 | 400 | 435 | 429 | 18000 | 611.25 | 29.387 | 287.1039 | 19432 | 1619 | 0 | 0
1621 | środa | 149:00 | 1 | 400 | 429 | 428 | 18000 | 640.7018 | 30.803 | 238.9605 | 19444 | 1620 | 1 | 238.9605
1622 | środa | 149:05 | 1 | 400 | 428 | 424 | 18000 | 732.3077 | 35.2071 | 192.9097 | 19456 | 1621 | 0 | 0
1623 | środa | 149:10 | 1 | 400 | 424 | 423 | 18000 | 777.0213 | 37.3568 | 135.4501 | 19468 | 1622 | 0 | 0
1624 | środa | 149:15 | 1 | 400 | 423 | 478 | 18000 | 73.2673 | 3.5225 | 75.0079 | 19480 | 1623 | 0 | 0
1625 | środa | 149:20 | 1 | 400 | 478 | 464 | 18000 | 304.7887 | 14.6533 | 80.1727 | 19492 | 1624 | 0 | 0
1626 | środa | 149:25 | 1 | 400 | 464 | 461 | 18000 | 300.48 | 14.4462 | 57.6757 | 19504 | 1625 | 0 | 0
1627 | środa | 149:30 | 1 | 400 | 461 | 561 | 18000 | -72.0721 | -3.465 | 32.7865 | 19516 | 1626 | 0 | 0
1628 | środa | 149:35 | 1 | 400 | 561 | 629 | 18000 | 1.641 | 0.078895 | 40.0684 | 19528 | 1627 | 0 | 0
1629 | środa | 149:40 | 1 | 400 | 629 | 686 | 18000 | 12.3495 | 0.59373 | 39.4026 | 19540 | 1628 | 0 | 0
1630 | środa | 149:45 | 1 | 400 | 686 | 718 | 18000 | 32.053 | 1.541 | 39.9513 | 19552 | 1629 | 0 | 0
1631 | środa | 149:50 | 1 | 400 | 718 | 747 | 18000 | 31.4586 | 1.5124 | 39.1005 | 19564 | 1630 | 0 | 0
1632 | środa | 149:55 | 1 | 400 | 747 | 770 | 18000 | 33.5286 | 1.612 | 38.6706 | 19576 | 1631 | 0 | 0
1633 | środa | 150:00 | 1 | 400 | 770 | 722 | 18000 | 88.0925 | 4.2352 | 37.651 | 19588 | 1632 | 1 | 37.651
1634 | środa | 150:05 | 1 | 400 | 722 | 737 | 18000 | 42.7921 | 2.0573 | 34.5276 | 19600 | 1633 | 0 | 0
1635 | środa | 150:10 | 1 | 400 | 737 | 739 | 18000 | 51.716 | 2.4863 | 36.6977 | 19612 | 1634 | 0 | 0
1636 | środa | 150:15 | 1 | 400 | 739 | 654 | 18000 | 135.2445 | 6.5021 | 37.1296 | 19624 | 1635 | 0 | 0
1637 | środa | 150:20 | 1 | 400 | 654 | 687 | 18000 | 34.8244 | 1.6742 | 31.5898 | 19636 | 1636 | 0 | 0
1638 | środa | 150:25 | 1 | 400 | 687 | 754 | 18000 | 1.8097 | 0.087003 | 33.812 | 19648 | 1637 | 0 | 0
1639 | środa | 150:30 | 1 | 400 | 754 | 801 | 18000 | 15.3113 | 0.73612 | 38.2709 | 19660 | 1638 | 0 | 0
1640 | środa | 150:35 | 1 | 400 | 801 | 881 | 18000 | -6.3492 | -0.30525 | 42.9789 | 19672 | 1639 | 0 | 0
1641 | środa | 150:40 | 1 | 400 | 881 | 914 | 18000 | 18.9347 | 0.91032 | 49.1146 | 19684 | 1640 | 0 | 0
1642 | środa | 150:45 | 1 | 400 | 914 | 939 | 18000 | 21.8424 | 1.0501 | 54.1638 | 19696 | 1641 | 0 | 0
1643 | środa | 150:50 | 1 | 400 | 939 | 953 | 18000 | 26.3004 | 1.2644 | 57.7891 | 19708 | 1642 | 0 | 0
1644 | środa | 150:55 | 1 | 400 | 953 | 976 | 18000 | 21.2932 | 1.0237 | 60.688 | 19720 | 1643 | 0 | 0
1645 | środa | 151:00 | 2 | 400 | 976 | 1000 | 36000 | 50.6122 | 2.4333 | 62.2585 | 19732 | 1644 | 1 | 62.2585
1646 | środa | 151:05 | 2 | 400 | 1000 | 982 | 36000 | 68.8325 | 3.3093 | 61.9312 | 19744 | 1645 | 0 | 0
1647 | środa | 151:10 | 2 | 400 | 982 | 992 | 36000 | 56.8995 | 2.7356 | 59.6489 | 19756 | 1646 | 0 | 0
1648 | środa | 151:15 | 2 | 400 | 992 | 976 | 36000 | 68.7671 | 3.3061 | 56.2282 | 19768 | 1647 | 0 | 0
1649 | środa | 151:20 | 2 | 400 | 976 | 978 | 36000 | 61.4905 | 2.9563 | 49.8106 | 19780 | 1648 | 0 | 0
1650 | środa | 151:25 | 2 | 400 | 978 | 992 | 36000 | 55.3162 | 2.6594 | 47.6598 | 19792 | 1649 | 0 | 0
1651 | środa | 151:30 | 2 | 400 | 992 | 970 | 36000 | 71.8072 | 3.4523 | 45.3332 | 19804 | 1650 | 0 | 0
1652 | środa | 151:35 | 2 | 400 | 970 | 962 | 36000 | 67.2792 | 3.2346 | 42.6721 | 19816 | 1651 | 0 | 0
1653 | środa | 151:40 | 2 | 400 | 962 | 933 | 36000 | 79.5251 | 3.8233 | 39.4849 | 19828 | 1652 | 0 | 0
1654 | środa | 151:45 | 2 | 400 | 933 | 937 | 36000 | 65.3458 | 3.1416 | 36.0272 | 19840 | 1653 | 0 | 0
1655 | środa | 151:50 | 2 | 400 | 937 | 948 | 36000 | 61.0876 | 2.9369 | 33.8585 | 19852 | 1654 | 0 | 0
1656 | środa | 151:55 | 2 | 400 | 948 | 998 | 36000 | 40.1396 | 1.9298 | 31.3541 | 19864 | 1655 | 0 | 0
1657 | środa | 152:00 | 1 | 400 | 998 | 963 | 18000 | 46.6839 | 2.2444 | 31.1158 | 19876 | 1656 | 1 | 31.1158
1658 | środa | 152:05 | 1 | 400 | 963 | 944 | 18000 | 41.4453 | 1.9926 | 35.3435 | 19888 | 1657 | 0 | 0
1659 | środa | 152:10 | 1 | 400 | 944 | 979 | 18000 | 15.8504 | 0.76204 | 39.5205 | 19900 | 1658 | 0 | 0
1660 | środa | 152:15 | 1 | 400 | 979 | 1068 | 18000 | -8.2438 | -0.39634 | 46.2605 | 19912 | 1659 | 0 | 0
1661 | środa | 152:20 | 1 | 400 | 1068 | 1047 | 18000 | 35.6806 | 1.7154 | 57.5975 | 19924 | 1660 | 0 | 0
1662 | środa | 152:25 | 1 | 400 | 1047 | 1048 | 18000 | 27.3977 | 1.3172 | 60.5957 | 19936 | 1661 | 0 | 0
1663 | środa | 152:30 | 1 | 400 | 1048 | 1020 | 18000 | 39.8738 | 1.917 | 63.982 | 19948 | 1662 | 0 | 0
1664 | środa | 152:35 | 1 | 400 | 1020 | 1020 | 18000 | 29.0323 | 1.3958 | 64.9528 | 19960 | 1663 | 0 | 0
1665 | środa | 152:40 | 1 | 400 | 1020 | 1000 | 18000 | 38.0328 | 1.8285 | 69.3758 | 19972 | 1664 | 0 | 0
1666 | środa | 152:45 | 1 | 400 | 1000 | 980 | 18000 | 39.322 | 1.8905 | 70.7028 | 19984 | 1665 | 0 | 0
1667 | środa | 152:50 | 1 | 400 | 980 | 980 | 18000 | 31.0345 | 1.492 | 74.0271 | 19996 | 1666 | 0 | 0
1668 | środa | 152:55 | 1 | 400 | 980 | 967 | 18000 | 37.2799 | 1.7923 | 79.4447 | 20008 | 1667 | 0 | 0
1669 | środa | 153:00 | 3 | 400 | 967 | 963 | 54000 | 97.4159 | 4.6835 | 84.1561 | 20020 | 1668 | 1 | 84.1561
1670 | środa | 153:05 | 3 | 400 | 963 | 971 | 54000 | 91.5697 | 4.4024 | 79.4825 | 20032 | 1669 | 0 | 0
1671 | środa | 153:10 | 3 | 400 | 971 | 967 | 54000 | 96.7311 | 4.6505 | 77.6887 | 20044 | 1670 | 0 | 0
1672 | środa | 153:15 | 3 | 400 | 967 | 910 | 54000 | 127.7994 | 6.1442 | 73.8949 | 20056 | 1671 | 0 | 0
1673 | środa | 153:20 | 3 | 400 | 910 | 969 | 54000 | 71.6589 | 3.4451 | 70.3597 | 20068 | 1672 | 0 | 0
1674 | środa | 153:25 | 3 | 400 | 969 | 1021 | 54000 | 68.0336 | 3.2708 | 72.8959 | 20080 | 1673 | 0 | 0
1675 | środa | 153:30 | 3 | 400 | 1021 | 1098 | 54000 | 51.5239 | 2.4771 | 74.9094 | 20092 | 1674 | 0 | 0
1676 | środa | 153:35 | 3 | 400 | 1098 | 1087 | 54000 | 82.1083 | 3.9475 | 79.3164 | 20104 | 1675 | 0 | 0
1677 | środa | 153:40 | 3 | 400 | 1087 | 1146 | 54000 | 53.9567 | 2.5941 | 92.3057 | 20116 | 1676 | 0 | 0
1678 | środa | 153:45 | 3 | 400 | 1146 | 1129 | 54000 | 79.2136 | 3.8083 | 87.232 | 20128 | 1677 | 0 | 0
1679 | środa | 153:50 | 3 | 400 | 1129 | 1077 | 54000 | 96.0455 | 4.6176 | 90.1443 | 20140 | 1678 | 0 | 0
1680 | środa | 153:55 | 3 | 400 | 1077 | 1046 | 54000 | 93.8171 | 4.5104 | 92.1584 | 20152 | 1679 | 0 | 0
1681 | środa | 154:00 | 1 | 400 | 1046 | 1015 | 18000 | 41.3323 | 1.9871 | 94.5728 | 20164 | 1680 | 1 | 94.5728
1682 | środa | 154:05 | 1 | 400 | 1015 | 930 | 18000 | 70.0437 | 3.3675 | 93.1911 | 20176 | 1681 | 0 | 0
1683 | środa | 154:10 | 1 | 400 | 930 | 898 | 18000 | 51.2062 | 2.4618 | 88.1639 | 20188 | 1682 | 0 | 0
1684 | środa | 154:15 | 1 | 400 | 898 | 817 | 18000 | 85.377 | 4.1047 | 86.1827 | 20200 | 1683 | 0 | 0
1685 | środa | 154:20 | 1 | 400 | 817 | 738 | 18000 | 102.0927 | 4.9083 | 80.1628 | 20212 | 1684 | 0 | 0
1686 | środa | 154:25 | 1 | 400 | 738 | 695 | 18000 | 92.1959 | 4.4325 | 74.6688 | 20224 | 1685 | 0 | 0
1687 | środa | 154:30 | 1 | 400 | 695 | 654 | 18000 | 104.408 | 5.0196 | 69.9871 | 20236 | 1686 | 0 | 0
1688 | środa | 154:35 | 1 | 400 | 654 | 542 | 18000 | 237.9798 | 11.4413 | 65.8868 | 20248 | 1687 | 0 | 0
1689 | środa | 154:40 | 1 | 400 | 542 | 616 | 18000 | -6.9274 | -0.33305 | 47.0714 | 20260 | 1688 | 0 | 0
1690 | środa | 154:45 | 1 | 400 | 616 | 595 | 18000 | 114.1606 | 5.4885 | 50.3041 | 20272 | 1689 | 0 | 0
1691 | środa | 154:50 | 1 | 400 | 595 | 578 | 18000 | 120.2145 | 5.7795 | 42.2335 | 20284 | 1690 | 0 | 0
1692 | środa | 154:55 | 1 | 400 | 578 | 566 | 18000 | 122.7907 | 5.9034 | 31.3315 | 20296 | 1691 | 0 | 0
1693 | środa | 155:00 | 1 | 400 | 566 | 617 | 18000 | 24.752 | 1.19 | 23.2575 | 20308 | 1692 | 1 | 23.2575
1694 | środa | 155:05 | 1 | 400 | 617 | 677 | 18000 | 9.7166 | 0.46714 | 26.0753 | 20320 | 1693 | 0 | 0
1695 | środa | 155:10 | 1 | 400 | 677 | 715 | 18000 | 27.4324 | 1.3189 | 30.7175 | 20332 | 1694 | 0 | 0
1696 | środa | 155:15 | 1 | 400 | 715 | 767 | 18000 | 13.1378 | 0.63163 | 33.1897 | 20344 | 1695 | 0 | 0
1697 | środa | 155:20 | 1 | 400 | 767 | 784 | 18000 | 36.1651 | 1.7387 | 36.7816 | 20356 | 1696 | 0 | 0
1698 | środa | 155:25 | 1 | 400 | 784 | 799 | 18000 | 36.0153 | 1.7315 | 38.3852 | 20368 | 1697 | 0 | 0
1699 | środa | 155:30 | 1 | 400 | 799 | 785 | 18000 | 55.2041 | 2.654 | 40.2465 | 20380 | 1698 | 0 | 0
1700 | środa | 155:35 | 1 | 400 | 785 | 835 | 18000 | 12.1951 | 0.5863 | 40.3833 | 20392 | 1699 | 0 | 0
1701 | środa | 155:40 | 1 | 400 | 835 | 850 | 18000 | 31.8644 | 1.5319 | 44.9829 | 20404 | 1700 | 0 | 0
1702 | środa | 155:45 | 1 | 400 | 850 | 888 | 18000 | 17.3134 | 0.83238 | 48.6308 | 20416 | 1701 | 0 | 0
1703 | środa | 155:50 | 1 | 400 | 888 | 979 | 18000 | -10.6092 | -0.51006 | 52.8681 | 20428 | 1702 | 0 | 0
1704 | środa | 155:55 | 1 | 400 | 979 | 990 | 18000 | 25.9025 | 1.2453 | 58.9545 | 20440 | 1703 | 0 | 0
1705 | środa | 156:00 | 2 | 400 | 990 | 995 | 36000 | 58.5654 | 2.8156 | 62.8815 | 20452 | 1704 | 1 | 62.8815
1706 | środa | 156:05 | 2 | 400 | 995 | 985 | 36000 | 65.4237 | 3.1454 | 64.5117 | 20464 | 1705 | 0 | 0
1707 | środa | 156:10 | 2 | 400 | 985 | 994 | 36000 | 57.0992 | 2.7452 | 64.8898 | 20476 | 1706 | 0 | 0
1708 | środa | 156:15 | 2 | 400 | 994 | 1003 | 36000 | 56.2406 | 2.7039 | 66.6553 | 20488 | 1707 | 0 | 0
1709 | środa | 156:20 | 2 | 400 | 1003 | 1012 | 36000 | 55.4074 | 2.6638 | 68.0069 | 20500 | 1708 | 0 | 0
1710 | środa | 156:25 | 2 | 400 | 1012 | 1013 | 36000 | 58.351 | 2.8053 | 70.0496 | 20512 | 1709 | 0 | 0
1711 | środa | 156:30 | 2 | 400 | 1013 | 1017 | 36000 | 56.8455 | 2.733 | 71.4742 | 20524 | 1710 | 0 | 0
1712 | środa | 156:35 | 2 | 400 | 1017 | 998 | 36000 | 67.3909 | 3.2399 | 67.1492 | 20536 | 1711 | 0 | 0
1713 | środa | 156:40 | 2 | 400 | 998 | 967 | 36000 | 75.6395 | 3.6365 | 63.9598 | 20548 | 1712 | 0 | 0
1714 | środa | 156:45 | 2 | 400 | 967 | 958 | 36000 | 68.16 | 3.2769 | 59.4785 | 20560 | 1713 | 0 | 0
1715 | środa | 156:50 | 2 | 400 | 958 | 962 | 36000 | 62.4286 | 3.0014 | 55.9848 | 20572 | 1714 | 0 | 0
1716 | środa | 156:55 | 2 | 400 | 962 | 945 | 36000 | 73.0262 | 3.5109 | 52.2082 | 20584 | 1715 | 0 | 0
1717 | środa | 157:00 | 2 | 400 | 945 | 923 | 36000 | 78.1273 | 3.7561 | 47.8556 | 20596 | 1716 | 1 | 47.8556
1718 | środa | 157:05 | 2 | 400 | 923 | 921 | 36000 | 69.9617 | 3.3635 | 41.6122 | 20608 | 1717 | 0 | 0
1719 | środa | 157:10 | 2 | 400 | 921 | 905 | 36000 | 78.2846 | 3.7637 | 36.7103 | 20620 | 1718 | 0 | 0
1720 | środa | 157:15 | 2 | 400 | 905 | 903 | 36000 | 72.4603 | 3.4837 | 30.4131 | 20632 | 1719 | 0 | 0
1721 | środa | 157:20 | 2 | 400 | 903 | 889 | 36000 | 79.9194 | 3.8423 | 24.9778 | 20644 | 1720 | 0 | 0
1722 | środa | 157:25 | 2 | 400 | 889 | 886 | 36000 | 75.4462 | 3.6272 | 19.3796 | 20656 | 1721 | 0 | 0
1723 | środa | 157:30 | 2 | 400 | 886 | 1014 | 36000 | 4.9455 | 0.23776 | 13.8196 | 20668 | 1722 | 0 | 0
1724 | środa | 157:35 | 2 | 400 | 1014 | 1080 | 36000 | 29.119 | 1.4 | 14.0247 | 20680 | 1723 | 0 | 0
1725 | środa | 157:40 | 2 | 400 | 1080 | 1158 | 36000 | 21.8637 | 1.0511 | 12.6466 | 20692 | 1724 | 0 | 0
1726 | środa | 157:45 | 2 | 400 | 1158 | 1217 | 36000 | 26.2349 | 1.2613 | 11.8467 | 20704 | 1725 | 0 | 0
1727 | środa | 157:50 | 2 | 400 | 1217 | 1299 | 36000 | 17.1096 | 0.82257 | 10.3904 | 20716 | 1726 | 0 | 0
1728 | środa | 157:55 | 2 | 400 | 1299 | 1363 | 36000 | 20.7948 | 0.99975 | 9.8691 | 20728 | 1727 | 0 | 0
1729 | środa | 158:00 | 1 | 400 | 1363 | 1420 | 18000 | 3.2073 | 0.1542 | 9.0982 | 20740 | 1728 | 1 | 9.0982
1730 | środa | 158:05 | 1 | 400 | 1420 | 1445 | 18000 | 11.138 | 0.53548 | 9.5639 | 20752 | 1729 | 0 | 0
1731 | środa | 158:10 | 1 | 400 | 1445 | 1503 | 18000 | 2.7188 | 0.13071 | 9.5876 | 20764 | 1730 | 0 | 0
1732 | środa | 158:15 | 1 | 400 | 1503 | 1541 | 18000 | 7.2371 | 0.34794 | 10.2885 | 20776 | 1731 | 0 | 0
1733 | środa | 158:20 | 1 | 400 | 1541 | 1554 | 18000 | 12.7407 | 0.61254 | 10.5391 | 20788 | 1732 | 0 | 0
1734 | środa | 158:25 | 1 | 400 | 1554 | 1584 | 18000 | 8.7254 | 0.41949 | 9.3414 | 20800 | 1733 | 0 | 0
1735 | środa | 158:30 | 1 | 400 | 1584 | 1619 | 18000 | 7.4074 | 0.35613 | 9.5503 | 20812 | 1734 | 0 | 0
1736 | środa | 158:35 | 1 | 400 | 1619 | 1629 | 18000 | 12.5817 | 0.60489 | 10.3906 | 20824 | 1735 | 0 | 0
1737 | środa | 158:40 | 1 | 400 | 1629 | 1640 | 18000 | 12.2641 | 0.58962 | 10.4477 | 20836 | 1736 | 0 | 0
1738 | środa | 158:45 | 1 | 400 | 1640 | 1667 | 18000 | 8.7595 | 0.42113 | 9.8826 | 20848 | 1737 | 0 | 0
1739 | środa | 158:50 | 1 | 400 | 1667 | 1683 | 18000 | 10.8549 | 0.52187 | 9.0109 | 20860 | 1738 | 0 | 0
1740 | środa | 158:55 | 1 | 400 | 1683 | 1695 | 18000 | 11.5438 | 0.55499 | 8.8695 | 20872 | 1739 | 0 | 0
1741 | środa | 159:00 | 1 | 400 | 1695 | 1720 | 18000 | 8.7954 | 0.42286 | 9.0352 | 20884 | 1740 | 1 | 9.0352
1742 | środa | 159:05 | 1 | 400 | 1720 | 1731 | 18000 | 11.4221 | 0.54914 | 9.0921 | 20896 | 1741 | 0 | 0
1743 | środa | 159:10 | 1 | 400 | 1731 | 1743 | 18000 | 11.1294 | 0.53507 | 9.5273 | 20908 | 1742 | 0 | 0
1744 | środa | 159:15 | 1 | 400 | 1743 | 1759 | 18000 | 10.2443 | 0.49251 | 9.5866 | 20920 | 1743 | 0 | 0
1745 | środa | 159:20 | 1 | 400 | 1759 | 1837 | 18000 | -1.6309 | -0.078409 | 9.6616 | 20932 | 1744 | 0 | 0
1746 | środa | 159:25 | 1 | 400 | 1837 | 1844 | 18000 | 11.2322 | 0.54001 | 10.5647 | 20944 | 1745 | 0 | 0
1747 | środa | 159:30 | 1 | 400 | 1844 | 1817 | 18000 | 17.4904 | 0.84088 | 10.6033 | 20956 | 1746 | 0 | 0
1748 | środa | 159:35 | 1 | 400 | 1817 | 1814 | 18000 | 13.2674 | 0.63786 | 9.8344 | 20968 | 1747 | 0 | 0
1749 | środa | 159:40 | 1 | 400 | 1814 | 1853 | 18000 | 5.4831 | 0.26361 | 11.4179 | 20980 | 1748 | 0 | 0
1750 | środa | 159:45 | 1 | 400 | 1853 | 1932 | 18000 | -1.7018 | -0.081819 | 12.944 | 20992 | 1749 | 0 | 0
1751 | środa | 159:50 | 1 | 400 | 1932 | 1947 | 18000 | 9.1588 | 0.44033 | 17.064 | 21004 | 1750 | 0 | 0
1752 | środa | 159:55 | 1 | 400 | 1947 | 1936 | 18000 | 13.5323 | 0.65059 | 20.1225 | 21016 | 1751 | 0 | 0
1753 | środa | 160:00 | 1 | 400 | 1936 | 1949 | 18000 | 9.4781 | 0.45568 | 21.206 | 21028 | 1752 | 1 | 21.206
1754 | środa | 160:05 | 1 | 400 | 1949 | 1920 | 18000 | 16.6439 | 0.80019 | 24.1637 | 21040 | 1753 | 0 | 0
1755 | środa | 160:10 | 1 | 400 | 1920 | 1920 | 18000 | 11.8421 | 0.56933 | 25.5778 | 21052 | 1754 | 0 | 0
1756 | środa | 160:15 | 1 | 400 | 1920 | 1924 | 18000 | 11.1432 | 0.53573 | 29.0699 | 21064 | 1755 | 0 | 0
1757 | środa | 160:20 | 1 | 400 | 1924 | 1939 | 18000 | 9.2067 | 0.44263 | 29.6787 | 21076 | 1756 | 0 | 0
1758 | środa | 160:25 | 1 | 400 | 1939 | 1939 | 18000 | 11.6959 | 0.5623 | 31.2749 | 21088 | 1757 | 0 | 0
1759 | środa | 160:30 | 1 | 400 | 1939 | 1959 | 18000 | 8.2634 | 0.39728 | 33.6204 | 21100 | 1758 | 0 | 0
1760 | środa | 160:35 | 1 | 400 | 1959 | 1842 | 18000 | 32.2692 | 1.5514 | 35.1275 | 21112 | 1759 | 0 | 0
1761 | środa | 160:40 | 1 | 400 | 1842 | 1782 | 18000 | 23.796 | 1.144 | 35.1875 | 21124 | 1760 | 0 | 0
1762 | środa | 160:45 | 1 | 400 | 1782 | 1613 | 18000 | 47.738 | 2.2951 | 35.9084 | 21136 | 1761 | 0 | 0
1763 | środa | 160:50 | 1 | 400 | 1613 | 1480 | 18000 | 45.8613 | 2.2049 | 35.3231 | 21148 | 1762 | 0 | 0
1764 | środa | 160:55 | 1 | 400 | 1480 | 1441 | 18000 | 26.5347 | 1.2757 | 34.866 | 21160 | 1763 | 0 | 0
1765 | środa | 161:00 | 1 | 400 | 1441 | 1339 | 18000 | 44.9697 | 2.162 | 35.7657 | 21172 | 1764 | 1 | 35.7657
1766 | środa | 161:05 | 1 | 400 | 1339 | 1290 | 18000 | 33.614 | 1.6161 | 35.5036 | 21184 | 1765 | 0 | 0
1767 | środa | 161:10 | 1 | 400 | 1290 | 1186 | 18000 | 53.747 | 2.584 | 35.8551 | 21196 | 1766 | 0 | 0
1768 | środa | 161:15 | 1 | 400 | 1186 | 1199 | 18000 | 18.4479 | 0.88692 | 34.2354 | 21208 | 1767 | 0 | 0
1769 | środa | 161:20 | 1 | 400 | 1199 | 1182 | 18000 | 28.3618 | 1.3635 | 36.2559 | 21220 | 1768 | 0 | 0
1770 | środa | 161:25 | 1 | 400 | 1182 | 1135 | 18000 | 39.8418 | 1.9155 | 36.2514 | 21232 | 1769 | 0 | 0
1771 | środa | 161:30 | 1 | 400 | 1135 | 1130 | 18000 | 26.3481 | 1.2667 | 36.3447 | 21244 | 1770 | 0 | 0
1772 | środa | 161:35 | 1 | 400 | 1130 | 1108 | 18000 | 32.9903 | 1.5861 | 36.7908 | 21256 | 1771 | 0 | 0
1773 | środa | 161:40 | 1 | 400 | 1108 | 1090 | 18000 | 32.4464 | 1.5599 | 36.9641 | 21268 | 1772 | 0 | 0
1774 | środa | 161:45 | 1 | 400 | 1090 | 1054 | 18000 | 40.7143 | 1.9574 | 37.7265 | 21280 | 1773 | 0 | 0
1775 | środa | 161:50 | 1 | 400 | 1054 | 1024 | 18000 | 40.3756 | 1.9411 | 37.9475 | 21292 | 1774 | 0 | 0
1776 | środa | 161:55 | 1 | 400 | 1024 | 1005 | 18000 | 37.3312 | 1.7948 | 37.9831 | 21304 | 1775 | 0 | 0
1777 | środa | 162:00 | 1 | 400 | 1005 | 979 | 18000 | 41.8243 | 2.0108 | 37.9086 | 21316 | 1776 | 1 | 37.9086
1778 | środa | 162:05 | 1 | 400 | 979 | 965 | 18000 | 37.8322 | 1.8189 | 37.5537 | 21328 | 1777 | 0 | 0
1779 | środa | 162:10 | 1 | 400 | 965 | 960 | 18000 | 34.3111 | 1.6496 | 36.891 | 21340 | 1778 | 0 | 0
1780 | środa | 162:15 | 1 | 400 | 960 | 939 | 18000 | 42.6934 | 2.0526 | 37.2852 | 21352 | 1779 | 0 | 0
1781 | środa | 162:20 | 1 | 400 | 939 | 949 | 18000 | 28.3088 | 1.361 | 36.0519 | 21364 | 1780 | 0 | 0
1782 | środa | 162:25 | 1 | 400 | 949 | 933 | 18000 | 40.9612 | 1.9693 | 37.4428 | 21376 | 1781 | 0 | 0
1783 | środa | 162:30 | 1 | 400 | 933 | 937 | 18000 | 31.7009 | 1.5241 | 37.6286 | 21388 | 1782 | 0 | 0
1784 | środa | 162:35 | 1 | 400 | 937 | 934 | 18000 | 35.07 | 1.6861 | 38.7753 | 21400 | 1783 | 0 | 0
1785 | środa | 162:40 | 1 | 400 | 934 | 919 | 18000 | 41.5954 | 1.9998 | 37.8431 | 21412 | 1784 | 0 | 0
1786 | środa | 162:45 | 1 | 400 | 919 | 903 | 18000 | 43.3659 | 2.0849 | 39.0156 | 21424 | 1785 | 0 | 0
1787 | środa | 162:50 | 1 | 400 | 903 | 894 | 18000 | 40.8024 | 1.9617 | 39.1148 | 21436 | 1786 | 0 | 0
1788 | środa | 162:55 | 1 | 400 | 894 | 894 | 18000 | 36.4372 | 1.7518 | 36.821 | 21448 | 1787 | 0 | 0
1789 | środa | 163:00 | 1 | 400 | 894 | 892 | 18000 | 37.5659 | 1.8061 | 35.357 | 21460 | 1788 | 1 | 35.357
1790 | środa | 163:05 | 1 | 400 | 892 | 904 | 18000 | 29.8795 | 1.4365 | 35.771 | 21472 | 1789 | 0 | 0
1791 | środa | 163:10 | 1 | 400 | 904 | 898 | 18000 | 39.0419 | 1.877 | 38.0328 | 21484 | 1790 | 0 | 0
1792 | środa | 163:15 | 1 | 400 | 898 | 913 | 18000 | 27.8932 | 1.341 | 37.6031 | 21496 | 1791 | 0 | 0
1793 | środa | 163:20 | 1 | 400 | 913 | 895 | 18000 | 45 | 2.1635 | 37.8248 | 21508 | 1792 | 0 | 0
1794 | środa | 163:25 | 1 | 400 | 895 | 883 | 18000 | 43.1902 | 2.0765 | 35.3529 | 21520 | 1793 | 0 | 0
1795 | środa | 163:30 | 1 | 400 | 883 | 869 | 18000 | 45.4622 | 2.1857 | 36.8968 | 21532 | 1794 | 0 | 0
1796 | środa | 163:35 | 1 | 400 | 869 | 894 | 18000 | 23.8837 | 1.1483 | 35.0962 | 21544 | 1795 | 0 | 0
1797 | środa | 163:40 | 1 | 400 | 894 | 861 | 18000 | 55.6649 | 2.6762 | 35.4877 | 21556 | 1796 | 0 | 0
1798 | środa | 163:45 | 1 | 400 | 861 | 852 | 18000 | 44.5564 | 2.1421 | 34.3322 | 21568 | 1797 | 0 | 0
1799 | środa | 163:50 | 1 | 400 | 852 | 897 | 18000 | 13.2771 | 0.63832 | 33.6813 | 21580 | 1798 | 0 | 0
1800 | środa | 163:55 | 1 | 400 | 897 | 929 | 18000 | 18.8694 | 0.90718 | 33.4059 | 21592 | 1799 | 0 | 0
1801 | środa | 164:00 | 1 | 400 | 929 | 913 | 18000 | 42.5336 | 2.0449 | 35.9697 | 21604 | 1800 | 1 | 35.9697
1802 | środa | 164:05 | 1 | 400 | 913 | 874 | 18000 | 57.0213 | 2.7414 | 34.8744 | 21616 | 1801 | 0 | 0
1803 | środa | 164:10 | 1 | 400 | 874 | 881 | 18000 | 33.8848 | 1.6291 | 32.9582 | 21628 | 1802 | 0 | 0
1804 | środa | 164:15 | 1 | 400 | 881 | 893 | 18000 | 30.5544 | 1.469 | 33.0136 | 21640 | 1803 | 0 | 0
1805 | środa | 164:20 | 1 | 400 | 893 | 932 | 18000 | 15.3366 | 0.73734 | 33.2647 | 21652 | 1804 | 0 | 0
1806 | środa | 164:25 | 1 | 400 | 932 | 881 | 18000 | 61.7177 | 2.9672 | 35.5311 | 21664 | 1805 | 0 | 0
1807 | środa | 164:30 | 1 | 400 | 881 | 905 | 18000 | 23.854 | 1.1468 | 33.493 | 21676 | 1806 | 0 | 0
1808 | środa | 164:35 | 1 | 400 | 905 | 918 | 18000 | 28.5826 | 1.3742 | 33.0416 | 21688 | 1807 | 0 | 0
1809 | środa | 164:40 | 1 | 400 | 918 | 905 | 18000 | 41.7986 | 2.0095 | 33.9495 | 21700 | 1808 | 0 | 0
1810 | środa | 164:45 | 1 | 400 | 905 | 903 | 18000 | 36.746 | 1.7666 | 32.6988 | 21712 | 1809 | 0 | 0
1811 | środa | 164:50 | 1 | 400 | 903 | 952 | 18000 | 9.9716 | 0.4794 | 32.062 | 21724 | 1810 | 0 | 0
1812 | środa | 164:55 | 1 | 400 | 952 | 919 | 18000 | 49.6359 | 2.3863 | 36.746 | 21736 | 1811 | 0 | 0
1813 | środa | 165:00 | 1 | 400 | 919 | 929 | 18000 | 29.3893 | 1.4129 | 31.1371 | 21748 | 1812 | 1 | 31.1371
1814 | środa | 165:05 | 1 | 400 | 929 | 929 | 18000 | 34.0265 | 1.6359 | 28.6271 | 21760 | 1813 | 0 | 0
1815 | środa | 165:10 | 1 | 400 | 929 | 928 | 18000 | 34.5506 | 1.6611 | 29.2071 | 21772 | 1814 | 0 | 0
1816 | środa | 165:15 | 1 | 400 | 928 | 929 | 18000 | 33.5667 | 1.6138 | 37.1401 | 21784 | 1815 | 0 | 0
1817 | środa | 165:20 | 1 | 400 | 929 | 913 | 18000 | 42.5336 | 2.0449 | 40.1642 | 21796 | 1816 | 0 | 0
1818 | środa | 165:25 | 1 | 400 | 913 | 909 | 18000 | 37.2603 | 1.7914 | 43.0982 | 21808 | 1817 | 0 | 0
1819 | środa | 165:30 | 1 | 400 | 909 | 941 | 18000 | 18.4381 | 0.88645 | 45.2354 | 21820 | 1818 | 0 | 0
1820 | środa | 165:35 | 1 | 400 | 941 | 929 | 18000 | 39.4766 | 1.8979 | 49.4611 | 21832 | 1819 | 0 | 0
1821 | środa | 165:40 | 1 | 400 | 929 | 943 | 18000 | 26.791 | 1.288 | 51.4065 | 21844 | 1820 | 0 | 0
1822 | środa | 165:45 | 1 | 400 | 943 | 951 | 18000 | 29.1042 | 1.3992 | 54.1364 | 21856 | 1821 | 0 | 0
1823 | środa | 165:50 | 1 | 400 | 951 | 888 | 18000 | 66.179 | 3.1817 | 56.5497 | 21868 | 1822 | 0 | 0
1824 | środa | 165:55 | 1 | 400 | 888 | 994 | 18000 | -17.671 | -0.84957 | 56.5831 | 21880 | 1823 | 0 | 0
1825 | środa | 166:00 | 1 | 400 | 994 | 1065 | 18000 | -0.73074 | -0.035132 | 62.5623 | 21892 | 1824 | 1 | 62.5623
1826 | środa | 166:05 | 1 | 400 | 1065 | 1032 | 18000 | 40.9869 | 1.9705 | 67.6667 | 21904 | 1825 | 0 | 0
1827 | środa | 166:10 | 1 | 400 | 1032 | 835 | 18000 | 129.747 | 6.2378 | 69.7293 | 21916 | 1826 | 0 | 0
1828 | środa | 166:15 | 1 | 400 | 835 | 793 | 18000 | 69.8551 | 3.3584 | 64.6087 | 21928 | 1827 | 0 | 0
1829 | środa | 166:20 | 1 | 400 | 793 | 751 | 18000 | 77.7419 | 3.7376 | 64.6382 | 21940 | 1828 | 0 | 0
1830 | środa | 166:25 | 1 | 400 | 751 | 737 | 18000 | 62.907 | 3.0244 | 64.6268 | 21952 | 1829 | 0 | 0
1831 | środa | 166:30 | 1 | 400 | 737 | 719 | 18000 | 69.1463 | 3.3243 | 65.699 | 21964 | 1830 | 0 | 0
1832 | środa | 166:35 | 1 | 400 | 719 | 712 | 18000 | 62.8209 | 3.0202 | 66.6425 | 21976 | 1831 | 0 | 0
1833 | środa | 166:40 | 1 | 400 | 712 | 710 | 18000 | 59.5498 | 2.863 | 68.4882 | 21988 | 1832 | 0 | 0
1834 | środa | 166:45 | 1 | 400 | 710 | 710 | 18000 | 58.0645 | 2.7916 | 70.9387 | 22000 | 1833 | 0 | 0
1835 | środa | 166:50 | 1 | 400 | 710 | 701 | 18000 | 66.5794 | 3.2009 | 74.8092 | 22012 | 1834 | 0 | 0
1836 | środa | 166:55 | 1 | 400 | 701 | 707 | 18000 | 54.0789 | 2.5999 | 78.2732 | 22024 | 1835 | 0 | 0
1837 | środa | 167:00 | 1 | 400 | 707 | 705 | 18000 | 60.5229 | 2.9098 | 83.6419 | 22036 | 1836 | 1 | 83.6419
1838 | środa | 167:05 | 1 | 400 | 705 | 698 | 18000 | 65.738 | 3.1605 | 90.5286 | 22048 | 1837 | 0 | 0
1839 | środa | 167:10 | 1 | 400 | 698 | 690 | 18000 | 68.2993 | 3.2836 | 97.34 | 22060 | 1838 | 0 | 0
1840 | środa | 167:15 | 1 | 400 | 690 | 682 | 18000 | 70.2098 | 3.3755 | 103.6606 | 22072 | 1839 | 0 | 0
1841 | środa | 167:20 | 1 | 400 | 682 | 669 | 18000 | 77.6044 | 3.731 | 112.2366 | 22084 | 1840 | 0 | 0
1842 | środa | 167:25 | 1 | 400 | 669 | 661 | 18000 | 75.7736 | 3.643 | 121.3448 | 22096 | 1841 | 0 | 0
1843 | środa | 167:30 | 1 | 400 | 661 | 651 | 18000 | 80.4688 | 3.8687 | 131.5669 | 22108 | 1842 | 0 | 0
1844 | środa | 167:35 | 1 | 400 | 651 | 640 | 18000 | 84.9695 | 4.0851 | 140.468 | 22120 | 1843 | 0 | 0
1845 | środa | 167:40 | 1 | 400 | 640 | 629 | 18000 | 88.9552 | 4.2767 | 150.4066 | 22132 | 1844 | 0 | 0
1846 | środa | 167:45 | 1 | 400 | 629 | 610 | 18000 | 104.5103 | 5.0245 | 158.9757 | 22144 | 1845 | 0 | 0
1847 | środa | 167:50 | 1 | 400 | 610 | 595 | 18000 | 108.1481 | 5.1994 | 168.0381 | 22156 | 1846 | 0 | 0
1848 | środa | 167:55 | 1 | 400 | 595 | 579 | 18000 | 118.5027 | 5.6972 | 176.4163 | 22168 | 1847 | 0 | 0
1849 | czwartek | 168:00 | 1 | 400 | 579 | 556 | 18000 | 143.1642 | 6.8829 | 186.3215 | 22180 | 1848 | 1 | 186.3215
1850 | czwartek | 168:05 | 1 | 400 | 556 | 541 | 18000 | 147.4747 | 7.0901 | 192.3747 | 22192 | 1849 | 0 | 0
1851 | czwartek | 168:10 | 1 | 400 | 541 | 534 | 18000 | 144.1455 | 6.9301 | 201.1255 | 22204 | 1850 | 0 | 0
1852 | czwartek | 168:15 | 1 | 400 | 534 | 519 | 18000 | 173.1225 | 8.3232 | 209.1133 | 22216 | 1851 | 0 | 0
1853 | czwartek | 168:20 | 1 | 400 | 519 | 507 | 18000 | 186.9027 | 8.9857 | 215.979 | 22228 | 1852 | 0 | 0
1854 | czwartek | 168:25 | 1 | 400 | 507 | 498 | 18000 | 198.439 | 9.5403 | 226.0256 | 22240 | 1853 | 0 | 0
1855 | czwartek | 168:30 | 1 | 400 | 498 | 497 | 18000 | 187.2821 | 9.0039 | 230.0743 | 22252 | 1854 | 0 | 0
1856 | czwartek | 168:35 | 1 | 400 | 497 | 492 | 18000 | 204.2328 | 9.8189 | 241.2904 | 22264 | 1855 | 0 | 0
1857 | czwartek | 168:40 | 1 | 400 | 492 | 493 | 18000 | 191.7838 | 9.2204 | 247.99 | 22276 | 1856 | 0 | 0
1858 | czwartek | 168:45 | 1 | 400 | 493 | 488 | 18000 | 213.2597 | 10.2529 | 258.4525 | 22288 | 1857 | 0 | 0
1859 | czwartek | 168:50 | 1 | 400 | 488 | 487 | 18000 | 208.6857 | 10.033 | 269.0141 | 22300 | 1858 | 0 | 0
1860 | czwartek | 168:55 | 1 | 400 | 487 | 480 | 18000 | 237.3653 | 11.4118 | 280.7432 | 22312 | 1859 | 0 | 0
1861 | czwartek | 169:00 | 1 | 400 | 480 | 482 | 18000 | 215.8025 | 10.3751 | 289.1215 | 22324 | 1860 | 1 | 289.1215
1862 | czwartek | 169:05 | 1 | 400 | 482 | 475 | 18000 | 252.4841 | 12.1387 | 276.6218 | 22336 | 1861 | 0 | 0
1863 | czwartek | 169:10 | 1 | 400 | 475 | 475 | 18000 | 240 | 11.5385 | 252.6748 | 22348 | 1862 | 0 | 0
1864 | czwartek | 169:15 | 1 | 400 | 475 | 472 | 18000 | 255.5102 | 12.2841 | 246.262 | 22360 | 1863 | 0 | 0
1865 | czwartek | 169:20 | 1 | 400 | 472 | 462 | 18000 | 307.4627 | 14.7819 | 238.3714 | 22372 | 1864 | 0 | 0
1866 | czwartek | 169:25 | 1 | 400 | 462 | 469 | 18000 | 247.0229 | 11.8761 | 225.5551 | 22384 | 1865 | 0 | 0
1867 | czwartek | 169:30 | 1 | 400 | 469 | 459 | 18000 | 321.875 | 15.4748 | 218.0202 | 22396 | 1866 | 0 | 0
1868 | czwartek | 169:35 | 1 | 400 | 459 | 462 | 18000 | 284.6281 | 13.684 | 205.4975 | 22408 | 1867 | 0 | 0
1869 | czwartek | 169:40 | 1 | 400 | 462 | 458 | 18000 | 317.3333 | 15.2564 | 197.0012 | 22420 | 1868 | 0 | 0
1870 | czwartek | 169:45 | 1 | 400 | 458 | 454 | 18000 | 340 | 16.3462 | 172.0382 | 22432 | 1869 | 0 | 0
1871 | czwartek | 169:50 | 1 | 400 | 454 | 452 | 18000 | 349.434 | 16.7997 | 154.9457 | 22444 | 1870 | 0 | 0
1872 | czwartek | 169:55 | 1 | 400 | 452 | 453 | 18000 | 337.9048 | 16.2454 | 135.0891 | 22456 | 1871 | 0 | 0
1873 | czwartek | 170:00 | 2 | 400 | 453 | 564 | 36000 | 65.8065 | 3.1638 | 118.7029 | 22468 | 1872 | 1 | 118.7029
1874 | czwartek | 170:05 | 2 | 400 | 564 | 736 | 36000 | -34.88 | -1.6769 | 126.6382 | 22480 | 1873 | 0 | 0
1875 | czwartek | 170:10 | 2 | 400 | 736 | 681 | 36000 | 163.047 | 7.8388 | 149.6046 | 22492 | 1874 | 0 | 0
1876 | czwartek | 170:15 | 2 | 400 | 681 | 654 | 36000 | 160.8224 | 7.7318 | 189.9884 | 22504 | 1875 | 0 | 0
1877 | czwartek | 170:20 | 2 | 400 | 654 | 645 | 36000 | 153.6673 | 7.3879 | 271.7073 | 22516 | 1876 | 0 | 0
1878 | czwartek | 170:25 | 2 | 400 | 645 | 638 | 36000 | 156.6046 | 7.5291 | 347.235 | 22528 | 1877 | 0 | 0
1879 | czwartek | 170:30 | 2 | 400 | 638 | 624 | 36000 | 171.6017 | 8.2501 | 442.8513 | 22540 | 1878 | 0 | 0
1880 | czwartek | 170:35 | 2 | 400 | 624 | 610 | 36000 | 182.6728 | 8.7823 | 568.8542 | 22552 | 1879 | 0 | 0
1881 | czwartek | 170:40 | 2 | 400 | 610 | 730 | 36000 | 17.7778 | 0.8547 | 737.7491 | 22564 | 1880 | 0 | 0
1882 | czwartek | 170:45 | 2 | 400 | 730 | 704 | 36000 | 134.8896 | 6.4851 | 887.8892 | 22576 | 1881 | 0 | 0
1883 | czwartek | 170:50 | 2 | 400 | 704 | 711 | 36000 | 111.1545 | 5.344 | 1019.2066 | 22588 | 1882 | 0 | 0
1884 | czwartek | 170:55 | 2 | 400 | 711 | 687 | 36000 | 141.2709 | 6.7919 | 1017.4876 | 22600 | 1883 | 0 | 0
1885 | czwartek | 171:00 | 2 | 400 | 687 | 657 | 36000 | 161.0294 | 7.7418 | 1052.2786 | 22612 | 1884 | 1 | 1052.2786
1886 | czwartek | 171:05 | 2 | 400 | 657 | 589 | 36000 | 240.7175 | 11.573 | 1113.9983 | 22624 | 1885 | 0 | 0
1887 | czwartek | 171:10 | 2 | 400 | 589 | 441 | 36000 | 647.6522 | 31.1371 | 1171.5061 | 22636 | 1886 | 0 | 0
1888 | czwartek | 171:15 | 2 | 400 | 441 | 428 | 36000 | 1141.4493 | 54.8774 | 1126.2164 | 22648 | 1887 | 0 | 0
1889 | czwartek | 171:20 | 2 | 400 | 428 | 436 | 36000 | 1060 | 50.9615 | 1038.1939 | 22660 | 1888 | 0 | 0
1890 | czwartek | 171:25 | 2 | 400 | 436 | 424 | 36000 | 1304 | 62.6923 | 956.0417 | 22672 | 1889 | 0 | 0
1891 | czwartek | 171:30 | 2 | 400 | 424 | 420 | 36000 | 1683.6364 | 80.9441 | 853.6773 | 22684 | 1890 | 0 | 0
1892 | czwartek | 171:35 | 2 | 400 | 420 | 414 | 36000 | 2209.4118 | 106.2217 | 718.1636 | 22696 | 1891 | 0 | 0
1893 | czwartek | 171:40 | 2 | 400 | 414 | 423 | 36000 | 1819.4595 | 87.474 | 539.9869 | 22708 | 1892 | 0 | 0
1894 | czwartek | 171:45 | 2 | 400 | 423 | 420 | 36000 | 1710.6977 | 82.2451 | 388.8336 | 22720 | 1893 | 0 | 0
1895 | czwartek | 171:50 | 2 | 400 | 420 | 532 | 36000 | 90.5263 | 4.3522 | 252.0186 | 22732 | 1894 | 0 | 0
1896 | czwartek | 171:55 | 2 | 400 | 532 | 462 | 36000 | 558.7629 | 26.8636 | 251.6885 | 22744 | 1895 | 0 | 0
1897 | czwartek | 172:00 | 2 | 400 | 462 | 434 | 36000 | 901.6667 | 43.3494 | 212.3015 | 22756 | 1896 | 1 | 212.3015
1898 | czwartek | 172:05 | 2 | 400 | 434 | 440 | 36000 | 930.8108 | 44.7505 | 135.0912 | 22768 | 1897 | 0 | 0
1899 | czwartek | 172:10 | 2 | 400 | 440 | 542 | 36000 | 104.1758 | 5.0085 | 63.7621 | 22780 | 1898 | 0 | 0
1900 | czwartek | 172:15 | 2 | 400 | 542 | 621 | 36000 | 85.1791 | 4.0951 | 60.3962 | 22792 | 1899 | 0 | 0
1901 | czwartek | 172:20 | 2 | 400 | 621 | 687 | 36000 | 74.1732 | 3.566 | 63.7909 | 22804 | 1900 | 0 | 0
1902 | czwartek | 172:25 | 2 | 400 | 687 | 735 | 36000 | 75.627 | 3.6359 | 61.2935 | 22816 | 1901 | 0 | 0
1903 | czwartek | 172:30 | 2 | 400 | 735 | 793 | 36000 | 57.4725 | 2.7631 | 72.8387 | 22828 | 1902 | 0 | 0
1904 | czwartek | 172:35 | 2 | 400 | 793 | 820 | 36000 | 71.2915 | 3.4275 | 89.4655 | 22840 | 1903 | 0 | 0
1905 | czwartek | 172:40 | 2 | 400 | 820 | 948 | 36000 | 5.6198 | 0.27018 | 98.7472 | 22852 | 1904 | 0 | 0
1906 | czwartek | 172:45 | 2 | 400 | 948 | 942 | 36000 | 68.9174 | 3.3133 | 127.8371 | 22864 | 1905 | 0 | 0
1907 | czwartek | 172:50 | 2 | 400 | 942 | 906 | 36000 | 86.5649 | 4.1618 | 149.5869 | 22876 | 1906 | 0 | 0
1908 | czwartek | 172:55 | 2 | 400 | 906 | 881 | 36000 | 86.1196 | 4.1404 | 156.3634 | 22888 | 1907 | 0 | 0
1909 | czwartek | 173:00 | 1 | 400 | 881 | 1002 | 18000 | -24.8569 | -1.195 | 161.5201 | 22900 | 1908 | 1 | 161.5201
1910 | czwartek | 173:05 | 1 | 400 | 1002 | 911 | 18000 | 74.8607 | 3.5991 | 182.1833 | 22912 | 1909 | 0 | 0
1911 | czwartek | 173:10 | 1 | 400 | 911 | 861 | 18000 | 63.786 | 3.0666 | 192.6493 | 22924 | 1910 | 0 | 0
1912 | czwartek | 173:15 | 1 | 400 | 861 | 737 | 18000 | 125.9148 | 6.0536 | 234.0285 | 22936 | 1911 | 0 | 0
1913 | czwartek | 173:20 | 1 | 400 | 737 | 748 | 18000 | 44.2044 | 2.1252 | 239.7767 | 22948 | 1912 | 0 | 0
1914 | czwartek | 173:25 | 1 | 400 | 748 | 594 | 18000 | 214.1697 | 10.2966 | 257.5071 | 22960 | 1913 | 0 | 0
1915 | czwartek | 173:30 | 1 | 400 | 594 | 512 | 18000 | 256.9935 | 12.3555 | 262.6945 | 22972 | 1914 | 0 | 0
1916 | czwartek | 173:35 | 1 | 400 | 512 | 505 | 18000 | 182.6728 | 8.7823 | 265.0219 | 22984 | 1915 | 0 | 0
1917 | czwartek | 173:40 | 1 | 400 | 505 | 461 | 18000 | 354.6988 | 17.0528 | 295.4937 | 22996 | 1916 | 0 | 0
1918 | czwartek | 173:45 | 1 | 400 | 461 | 456 | 18000 | 329.9145 | 15.8613 | 350.8984 | 23008 | 1917 | 0 | 0
1919 | czwartek | 173:50 | 1 | 400 | 456 | 481 | 18000 | 167.8832 | 8.0713 | 326.4392 | 23020 | 1918 | 0 | 0
1920 | czwartek | 173:55 | 1 | 400 | 481 | 499 | 18000 | 148 | 7.1154 | 338.5842 | 23032 | 1919 | 0 | 0
1921 | czwartek | 174:00 | 1 | 400 | 499 | 488 | 18000 | 223.1016 | 10.726 | 364.212 | 23044 | 1920 | 1 | 364.212
1922 | czwartek | 174:05 | 1 | 400 | 488 | 489 | 18000 | 200.452 | 9.6371 | 359.4925 | 23056 | 1921 | 0 | 0
1923 | czwartek | 174:10 | 1 | 400 | 489 | 430 | 18000 | 560.3361 | 26.9392 | 388.5075 | 23068 | 1922 | 0 | 0
1924 | czwartek | 174:15 | 1 | 400 | 430 | 464 | 18000 | 194.8936 | 9.3699 | 389.3981 | 23080 | 1923 | 0 | 0
1925 | czwartek | 174:20 | 1 | 400 | 464 | 468 | 18000 | 256.9697 | 12.3543 | 442.1766 | 23092 | 1924 | 0 | 0
1926 | czwartek | 174:25 | 1 | 400 | 468 | 466 | 18000 | 276.4179 | 13.2893 | 478.2893 | 23104 | 1925 | 0 | 0
1927 | czwartek | 174:30 | 1 | 400 | 466 | 464 | 18000 | 284.9231 | 13.6982 | 487.1324 | 23116 | 1926 | 0 | 0
1928 | czwartek | 174:35 | 1 | 400 | 464 | 432 | 18000 | 548.3333 | 26.3622 | 502.6414 | 23128 | 1927 | 0 | 0
1929 | czwartek | 174:40 | 1 | 400 | 432 | 413 | 18000 | 1019.5556 | 49.0171 | 472.5593 | 23140 | 1928 | 0 | 0
1930 | czwartek | 174:45 | 1 | 400 | 413 | 476 | 18000 | 36.4045 | 1.7502 | 418.7858 | 23152 | 1929 | 0 | 0
1931 | czwartek | 174:50 | 1 | 400 | 476 | 462 | 18000 | 313.6232 | 15.078 | 473.2746 | 23164 | 1930 | 0 | 0
1932 | czwartek | 174:55 | 1 | 400 | 462 | 441 | 18000 | 455.534 | 21.9007 | 566.1011 | 23176 | 1931 | 0 | 0
1933 | czwartek | 175:00 | 2 | 400 | 441 | 526 | 36000 | 166.4671 | 8.0032 | 702.0615 | 23188 | 1932 | 1 | 702.0615
1934 | czwartek | 175:05 | 2 | 400 | 526 | 464 | 36000 | 548.6316 | 26.3765 | 679.5226 | 23200 | 1933 | 0 | 0
1935 | czwartek | 175:10 | 2 | 400 | 464 | 463 | 36000 | 571.0236 | 27.4531 | 633.0154 | 23212 | 1934 | 0 | 0
1936 | czwartek | 175:15 | 2 | 400 | 463 | 439 | 36000 | 828.2353 | 39.819 | 577.7831 | 23224 | 1935 | 0 | 0
1937 | czwartek | 175:20 | 2 | 400 | 439 | 454 | 36000 | 690.3226 | 33.1886 | 509.312 | 23236 | 1936 | 0 | 0
1938 | czwartek | 175:25 | 2 | 400 | 454 | 488 | 36000 | 382.5352 | 18.3911 | 449.1747 | 23248 | 1937 | 0 | 0
1939 | czwartek | 175:30 | 2 | 400 | 488 | 477 | 36000 | 471.0303 | 22.6457 | 416.3338 | 23260 | 1938 | 0 | 0
1940 | czwartek | 175:35 | 2 | 400 | 477 | 538 | 36000 | 187.3488 | 9.0072 | 375.2757 | 23272 | 1939 | 0 | 0
1941 | czwartek | 175:40 | 2 | 400 | 538 | 503 | 36000 | 374.2739 | 17.9939 | 361.944 | 23284 | 1940 | 0 | 0
1942 | czwartek | 175:45 | 2 | 400 | 503 | 445 | 36000 | 690.2703 | 33.1861 | 328.9105 | 23296 | 1941 | 0 | 0
1943 | czwartek | 175:50 | 2 | 400 | 445 | 416 | 36000 | 1427.541 | 68.6318 | 273.232 | 23308 | 1942 | 0 | 0
1944 | czwartek | 175:55 | 2 | 400 | 416 | 418 | 36000 | 2087.0588 | 100.3394 | 153.3282 | 23320 | 1943 | 0 | 0
1945 | czwartek | 176:00 | 0 | 400 | 418 | 427 | 0 | -104 | -5 | -21.9336 | 23332 | 1944 | 1 | -21.9336
1946 | czwartek | 176:05 | 0 | 400 | 427 | 428 | 0 | -9.4545 | -0.45455 | -14.1166 | 23344 | 1945 | 0 | 0
1947 | czwartek | 176:10 | 0 | 400 | 428 | 440 | 0 | -91.7647 | -4.4118 | -12.908 | 23356 | 1946 | 0 | 0
1948 | czwartek | 176:15 | 0 | 400 | 440 | 439 | 0 | 6.5823 | 0.31646 | -7.2859 | 23368 | 1947 | 0 | 0
1949 | czwartek | 176:20 | 0 | 400 | 439 | 444 | 0 | -31.3253 | -1.506 | -8.2179 | 23380 | 1948 | 0 | 0
1950 | czwartek | 176:25 | 0 | 400 | 444 | 446 | 0 | -11.5556 | -0.55556 | -5.6074 | 23392 | 1949 | 0 | 0
1951 | czwartek | 176:30 | 0 | 400 | 446 | 450 | 0 | -21.6667 | -1.0417 | -5.7556 | 23404 | 1950 | 0 | 0
1952 | czwartek | 176:35 | 0 | 400 | 450 | 445 | 0 | 27.3684 | 1.3158 | -5.0069 | 23416 | 1951 | 0 | 0
1953 | czwartek | 176:40 | 0 | 400 | 445 | 449 | 0 | -22.1277 | -1.0638 | -5.497 | 23428 | 1952 | 0 | 0
1954 | czwartek | 176:45 | 0 | 400 | 449 | 445 | 0 | 22.1277 | 1.0638 | -4.7455 | 23440 | 1953 | 0 | 0
1955 | czwartek | 176:50 | 0 | 400 | 445 | 447 | 0 | -11.3043 | -0.54348 | -6.2313 | 23452 | 1954 | 0 | 0
1956 | czwartek | 176:55 | 0 | 400 | 447 | 450 | 0 | -16.0825 | -0.7732 | -6.3462 | 23464 | 1955 | 0 | 0
1957 | czwartek | 177:00 | 0 | 400 | 450 | 452 | 0 | -10.1961 | -0.4902 | -4.307 | 23476 | 1956 | 1 | -4.307
1958 | czwartek | 177:05 | 0 | 400 | 452 | 451 | 0 | 5.0485 | 0.24272 | -5.8088 | 23488 | 1957 | 0 | 0
1959 | czwartek | 177:10 | 0 | 400 | 451 | 456 | 0 | -24.2991 | -1.1682 | -5.9085 | 23500 | 1958 | 0 | 0
1960 | czwartek | 177:15 | 0 | 400 | 456 | 457 | 0 | -4.6018 | -0.22124 | -4.5209 | 23512 | 1959 | 0 | 0
1961 | czwartek | 177:20 | 0 | 400 | 457 | 457 | 0 | 0 | 0 | -3.1744 | 23524 | 1960 | 0 | 0
1962 | czwartek | 177:25 | 0 | 400 | 457 | 460 | 0 | -13.3333 | -0.64103 | -4.7559 | 23536 | 1961 | 0 | 0
1963 | czwartek | 177:30 | 0 | 400 | 460 | 463 | 0 | -12.6829 | -0.60976 | -4.832 | 23548 | 1962 | 0 | 0
1964 | czwartek | 177:35 | 0 | 400 | 463 | 458 | 0 | 21.4876 | 1.0331 | -2.2809 | 23560 | 1963 | 0 | 0
1965 | czwartek | 177:40 | 0 | 400 | 458 | 461 | 0 | -13.1092 | -0.63025 | -4.9806 | 23572 | 1964 | 0 | 0
1966 | czwartek | 177:45 | 0 | 400 | 461 | 460 | 0 | 4.2975 | 0.20661 | -4.4737 | 23584 | 1965 | 0 | 0
1967 | czwartek | 177:50 | 0 | 400 | 460 | 463 | 0 | -12.6829 | -0.60976 | -5.6815 | 23596 | 1966 | 0 | 0
1968 | czwartek | 177:55 | 0 | 400 | 463 | 461 | 0 | 8.3871 | 0.40323 | -4.6246 | 23608 | 1967 | 0 | 0
1969 | czwartek | 178:00 | 0 | 400 | 461 | 468 | 0 | -28.2171 | -1.3566 | -5.8721 | 23620 | 1968 | 1 | -5.8721
1970 | czwartek | 178:05 | 0 | 400 | 468 | 467 | 0 | 3.8519 | 0.18519 | -3.7898 | 23632 | 1969 | 0 | 0
1971 | czwartek | 178:10 | 0 | 400 | 467 | 469 | 0 | -7.6471 | -0.36765 | -4.3766 | 23644 | 1970 | 0 | 0
1972 | czwartek | 178:15 | 0 | 400 | 469 | 466 | 0 | 11.5556 | 0.55556 | -4.7711 | 23656 | 1971 | 0 | 0
1973 | czwartek | 178:20 | 0 | 400 | 466 | 471 | 0 | -18.9781 | -0.91241 | -5.9846 | 23668 | 1972 | 0 | 0
1974 | czwartek | 178:25 | 0 | 400 | 471 | 475 | 0 | -14.2466 | -0.68493 | -4.4031 | 23680 | 1973 | 0 | 0
1975 | czwartek | 178:30 | 0 | 400 | 475 | 470 | 0 | 17.931 | 0.86207 | -2.712 | 23692 | 1974 | 0 | 0
1976 | czwartek | 178:35 | 0 | 400 | 470 | 473 | 0 | -10.9091 | -0.52448 | -5.92 | 23704 | 1975 | 0 | 0
1977 | czwartek | 178:40 | 0 | 400 | 473 | 475 | 0 | -7.027 | -0.33784 | -4.7741 | 23716 | 1976 | 0 | 0
1978 | czwartek | 178:45 | 0 | 400 | 475 | 478 | 0 | -10.1961 | -0.4902 | -4.1885 | 23728 | 1977 | 0 | 0
1979 | czwartek | 178:50 | 0 | 400 | 478 | 478 | 0 | 0 | 0 | -4.7218 | 23740 | 1978 | 0 | 0
1980 | czwartek | 178:55 | 0 | 400 | 478 | 480 | 0 | -6.5823 | -0.31646 | -3.5754 | 23752 | 1979 | 0 | 0
1981 | czwartek | 179:00 | 0 | 400 | 480 | 481 | 0 | -3.2298 | -0.15528 | -3.4928 | 23764 | 1980 | 1 | -3.4928
1982 | czwartek | 179:05 | 0 | 400 | 481 | 482 | 0 | -3.1902 | -0.15337 | -4.1265 | 23776 | 1981 | 0 | 0
1983 | czwartek | 179:10 | 0 | 400 | 482 | 486 | 0 | -12.381 | -0.59524 | -3.6384 | 23788 | 1982 | 0 | 0
1984 | czwartek | 179:15 | 0 | 400 | 486 | 487 | 0 | -3.0058 | -0.14451 | -3.2666 | 23800 | 1983 | 0 | 0
1985 | czwartek | 179:20 | 0 | 400 | 487 | 487 | 0 | 0 | 0 | -2.1317 | 23812 | 1984 | 0 | 0
1986 | czwartek | 179:25 | 0 | 400 | 487 | 485 | 0 | 6.0465 | 0.2907 | -3.4449 | 23824 | 1985 | 0 | 0
1987 | czwartek | 179:30 | 0 | 400 | 485 | 492 | 0 | -20.565 | -0.9887 | -3.5197 | 23836 | 1986 | 0 | 0
1988 | czwartek | 179:35 | 0 | 400 | 492 | 491 | 0 | 2.8415 | 0.13661 | -1.8059 | 23848 | 1987 | 0 | 0
1989 | czwartek | 179:40 | 0 | 400 | 491 | 491 | 0 | 0 | 0 | -1.3828 | 23860 | 1988 | 0 | 0
1990 | czwartek | 179:45 | 0 | 400 | 491 | 497 | 0 | -16.5957 | -0.79787 | -2.6828 | 23872 | 1989 | 0 | 0
1991 | czwartek | 179:50 | 0 | 400 | 497 | 492 | 0 | 13.7566 | 0.66138 | -1.9219 | 23884 | 1990 | 0 | 0
1992 | czwartek | 179:55 | 0 | 400 | 492 | 494 | 0 | -5.5914 | -0.26882 | -2.4462 | 23896 | 1991 | 0 | 0
1993 | czwartek | 180:00 | 0 | 400 | 494 | 498 | 0 | -10.8333 | -0.52083 | -1.9803 | 23908 | 1992 | 1 | -1.9803
1994 | czwartek | 180:05 | 0 | 400 | 498 | 497 | 0 | 2.6667 | 0.12821 | -2.6975 | 23920 | 1993 | 0 | 0
1995 | czwartek | 180:10 | 0 | 400 | 497 | 500 | 0 | -7.9188 | -0.38071 | -1.5088 | 23932 | 1994 | 0 | 0
1996 | czwartek | 180:15 | 0 | 400 | 500 | 496 | 0 | 10.6122 | 0.5102 | -0.63958 | 23944 | 1995 | 0 | 0
1997 | czwartek | 180:20 | 0 | 400 | 496 | 502 | 0 | -15.7576 | -0.75758 | -1.7333 | 23956 | 1996 | 0 | 0
1998 | czwartek | 180:25 | 0 | 400 | 502 | 500 | 0 | 5.1485 | 0.24752 | -0.2108 | 23968 | 1997 | 0 | 0
1999 | czwartek | 180:30 | 0 | 400 | 500 | 500 | 0 | 0 | 0 | -0.63985 | 23980 | 1998 | 0 | 0
2000 | czwartek | 180:35 | 0 | 400 | 500 | 497 | 0 | 7.9188 | 0.38071 | -1.2619 | 23992 | 1999 | 0 | 0
2001 | czwartek | 180:40 | 0 | 400 | 497 | 503 | 0 | -15.6 | -0.75 | -0.87506 | 24004 | 2000 | 0 | 0
2002 | czwartek | 180:45 | 0 | 400 | 503 | 506 | 0 | -7.4641 | -0.35885 | -0.2092 | 24016 | 2001 | 0 | 0
2003 | czwartek | 180:50 | 0 | 400 | 506 | 503 | 0 | 7.4641 | 0.35885 | 1.6999 | 24028 | 2002 | 0 | 0
2004 | czwartek | 180:55 | 0 | 400 | 503 | 503 | 0 | 0 | 0 | -0.62142 | 24040 | 2003 | 0 | 0
2005 | czwartek | 181:00 | 0 | 400 | 503 | 511 | 0 | -19.4393 | -0.93458 | -75.2019 | 24052 | 2004 | 1 | -75.2019
2006 | czwartek | 181:05 | 0 | 400 | 511 | 504 | 0 | 16.9302 | 0.81395 | -80.2713 | 24064 | 2005 | 0 | 0
2007 | czwartek | 181:10 | 0 | 400 | 504 | 503 | 0 | 2.5121 | 0.12077 | -89.9914 | 24076 | 2006 | 0 | 0
2008 | czwartek | 181:15 | 0 | 400 | 503 | 504 | 0 | -2.5121 | -0.12077 | -100.2696 | 24088 | 2007 | 0 | 0
2009 | czwartek | 181:20 | 0 | 400 | 504 | 503 | 0 | 2.5121 | 0.12077 | -112.4893 | 24100 | 2008 | 0 | 0
2010 | czwartek | 181:25 | 0 | 400 | 503 | 503 | 0 | 0 | 0 | -128.918 | 24112 | 2009 | 0 | 0
2011 | czwartek | 181:30 | 0 | 400 | 503 | 506 | 0 | -7.4641 | -0.35885 | -150.4043 | 24124 | 2010 | 0 | 0
2012 | czwartek | 181:35 | 0 | 400 | 506 | 501 | 0 | 12.5604 | 0.60386 | -178.9924 | 24136 | 2011 | 0 | 0
2013 | czwartek | 181:40 | 0 | 400 | 501 | 504 | 0 | -7.6098 | -0.36585 | -226.8806 | 24148 | 2012 | 0 | 0
2014 | czwartek | 181:45 | 0 | 400 | 504 | 498 | 0 | 15.4455 | 0.74257 | -299.9709 | 24160 | 2013 | 0 | 0
2015 | czwartek | 181:50 | 0 | 400 | 498 | 506 | 0 | -20.3922 | -0.98039 | -457.6791 | 24172 | 2014 | 0 | 0
2016 | czwartek | 181:55 | 0 | 400 | 506 | 0 | 0 | -894.966 | -43.0272 | -894.966 | 24184 | 2015 | 0 | 0

## Tabela 12.
Tabela 12. Zużycie energii i koszty
Opis | Wielkość | Wartość
Średnia krotność | N [-] | 5.7198
Średni strumień | Vo [m3/h] | 118.971
Strumień powietrza infiltrującego | Vinf [m3/h] | 1.664
Współczynnik strat ciepła przez wentylację | Hve [W/K] | 39.2604
Stopniodni | Sd [dzień * K/rok] | 3696.4
Sprawność | η [-] | 0.7321
Cena | P [zł] | 0.13
Ciepło | Qve[kWh/rok] | 3482.9332
Koszt | K [zł/rok] | 618.4726

## ZALECENIA
Ocena działania systemu wentylacji
Twoja instalacja nie działa prawidłowo, ponieważ w godzinach pracy stężenie CO2 jest poza klasą przez więcej niż 5%. Aby instalacja działała prawidłowo należy wykonać:
Przede wszystkim: • montaż nawietrzaków regulowanych różnicą ciśnienia powietrza lub higrosterowanych • udrożnienie kanałów wywiewnych • prawidłowe umiejscowienie wylotu na dachu, podwyższenie komina • wykonanie szczelin pod drzwiami wewnętrznymi i kratek wyrównawczych w drzwiach do łazienek i WC • usunięcie siatek w kratkach wywiewnych • ocieplenie kanałów w strefie nieogrzewanej a także: • montaż nawiewników regulowanych różnicą ciśnienia powietrza lub higrosterowanych • zastosowanie wentylacji hybrydowej – nasad kominowych wspomagających ciąg z regulacją • zastosowanie wentylacji mechanicznej nawiewno-wywiewnej z odzyskiem ciepła

## WYKRES 7
KLASA A
0-350ppm
KLASA B
3500-500ppm
KLASA C
500-800ppm
POZA KLASĄ
powyżej 800 ppm

## DANE KONIECZNE
|  | Tabela A. Źródło. |  |  | Tabela B. Sprawność. | [6 empty] | Tabela C. Cennik.
Lokalizacja | Rodzaje systemów wentylacji: | Źródło ciepła | Dni tygodnia | Sprawności układów i instalacji ogrzewania dla budynku jednorodzinnego | [6 empty] | Lp. | Nazwa paliwa | Cena sugerowana [zł/kWh]
Białystok | wentylacja naturalna | węgiel kamienny | poniedziałek | Lp. | Nazwa paliwa | Wt 2008 |  |  |  |  | 1 | węgiel kamienny | 0.12
Bydgoszcz | wentylacja mechaniczna wywiewna | biomasa | wtorek |  |  | układu | przesyłu | regulacja | magazynowanie | całkowita | 2 | biomasa | 0.13
Gdańsk | wentylacja mechaniczna nawiewna | gaz ziemny | środa | 1 | węgiel kamienny | 0.82 | 0.96 | 0.93 | 1 | 0.7321 | 3 | gaz ziemny | 0.2
Gorzów Wielkopolski | wentylacja mechaniczna nawiewno-wywiewna | gaz płynny | czwartek | 2 | biomasa | 0.82 | 0.96 | 0.93 | 1 | 0.7321 | 4 | gaz płynny | 0.38
Katowice |  | olej opałowy | piątek | 3 | gaz ziemny | 0.97 | 0.96 | 0.93 | 1 | 0.86602 | 5 | olej opałowy | 0.39
Kielce |  | pompa ciepła | sobota | 4 | gaz płynny | 0.97 | 0.96 | 0.93 | 1 | 0.86602 | 6 | pompa ciepła | 0.6
Kraków |  | system ciepłowniczy | niedziela | 5 | olej opałowy | 0.95 | 0.96 | 0.93 | 1 | 0.84816 | 7 | system ciepłowniczy | 0.2
Lublin |  | energia elektryczna |  | 6 | pompa ciepła | 3.5 | 0.96 | 0.97 | 0.97 | 3.1614 | 8 | energia elektryczna | 0.6
Łódź |  |  |  | 7 | system ciepłowniczy | 0.98 | 0.96 | 0.93 | 1 | 0.87494
Olsztyn |  |  |  | 8 | energia elektryczna | 0.99 | 0.96 | 0.98 | 1 | 0.93139
Opole
Poznań
Rzeszów
Szczecin
Toruń
Warszawa
Wrocław
Zielona Góra

## Miasta - stopniodni.
1. | Białystok | tw0 | 20 | Miesiąc | I | II | III | IV | V | VI | VII | VIII | IX | X | XI | XII
|  | Ta |  | Ld(m) | 31 | 28 | 31 | 30 | 10 | 0 | 0 | 0 | 10 | 31 | 30 | 31
|  | To |  | Te(m) | -4.9 | -2 | 1.7 | 7.3 | 13.2 | 15.9 | 17.3 | 14.5 | 12.1 | 7.1 | 1.6 | -1.3
|  | Temin | -22 | Sd | 771.9 | 616 | 567.3 | 381 | 68 | 0 | 0 | 0 | 79 | 399.9 | 552 | 660.3
|  |  |  | Suma Sd | 4095.4
2. | Bydgoszcz | tw0 | 20 | Miesiąc | I | II | III | IV | V | VI | VII | VIII | IX | X | XI | XII
|  | Ta |  | Ld(m) | 31 | 28 | 31 | 30 | 10 | 0 | 0 | 0 | 5 | 31 | 30 | 31
|  | To |  | Te(m) | -0.7 | 0 | 0 | 6.6 | 14.2 | 11 | 17.3 | 14.5 | 11 | 8.1 | 5.2 | 1.9
|  | Temin | -18 | Sd | 641.7 | 560 | 620 | 402 | 58 | 0 | 0 | 0 | 45 | 368.9 | 444 | 561.1
|  |  |  | Suma Sd | 3700.7
3. | Gdańsk | tw0 | 20 | Miesiąc | I | II | III | IV | V | VI | VII | VIII | IX | X | XI | XII
|  | Ta |  | Ld(m) | 31 | 28 | 31 | 30 | 20 | 0 | 0 | 0 | 10 | 31 | 30 | 31
|  | To |  | Te(m) | 2 | 1.2 | 3.5 | 7.7 | 10.7 | 15.5 | 18.7 | 16.3 | 14.5 | 8.7 | 4 | 1.9
|  | Temin | -16 | Sd | 558 | 526.4 | 511.5 | 369 | 186 | 0 | 0 | 0 | 55 | 350.3 | 480 | 561.1
|  |  |  | Suma Sd | 3597.3
4. | Gorzów Wielkopolski | tw0 | 20 | Miesiąc | I | II | III | IV | V | VI | VII | VIII | IX | X | XI | XII
|  | Ta |  | Ld(m) | 31 | 28 | 31 | 30 | 10 | 0 | 0 | 0 | 5 | 31 | 30 | 31
|  | To |  | Te(m) | 0.3 | 0.5 | 5.1 | 8.3 | 12.7 | 15.5 | 18.7 | 16.3 | 13.8 | 8.1 | 3.2 | 0.6
|  | Temin | -18 | Sd | 610.7 | 546 | 461.9 | 351 | 73 | 0 | 0 | 0 | 31 | 368.9 | 504 | 601.4
|  |  |  | Suma Sd | 3547.9
5. | Katowice | tw0 | 20 | Miesiąc | I | II | III | IV | V | VI | VII | VIII | IX | X | XI | XII
|  | Ta |  | Ld(m) | 31 | 28 | 31 | 30 | 5 | 0 | 0 | 0 | 5 | 31 | 30 | 31
|  | To |  | Te(m) | -1.9 | -2.4 | 3 | 8.2 | 13.4 | 15.5 | 18.7 | 16.3 | 13 | 9.3 | 4.2 | -2
|  | Temin | -20 | Sd | 678.9 | 627.2 | 527 | 354 | 33 | 0 | 0 | 0 | 35 | 331.7 | 474 | 682
|  |  |  | Suma Sd | 3742.8
6. | Kielce | tw0 | 20 | Miesiąc | I | II | III | IV | V | VI | VII | VIII | IX | X | XI | XII
|  | Ta |  | Ld(m) | 31 | 28 | 31 | 30 | 5 | 0 | 0 | 0 | 5 | 31 | 30 | 31
|  | To |  | Te(m) | -1.2 | -2.1 | 0.5 | 7.5 | 13 | 15.2 | 17.7 | 16 | 12.7 | 8.5 | 2.3 | 0
|  | Temin | -20 | Sd | 657.2 | 618.8 | 604.5 | 375 | 35 | 0 | 0 | 0 | 36.5 | 356.5 | 531 | 620
|  |  |  | Suma Sd | 3834.5
7. | Kraków | tw0 | 20 | Miesiąc | I | II | III | IV | V | VI | VII | VIII | IX | X | XI | XII
|  | Ta |  | Ld(m) | 31 | 28 | 31 | 30 | 5 | 0 | 0 | 0 | 5 | 31 | 30 | 31
|  | To |  | Te(m) | -1.3 | -2.6 | 3.2 | 8.3 | 13.4 | 18.2 | 17.5 | 17.5 | 13.8 | 9.3 | 1.9 | -0.8
|  | Temin | -20 | Sd | 660.3 | 632.8 | 520.8 | 351 | 33 | 0 | 0 | 0 | 31 | 331.7 | 543 | 644.8
|  |  |  | Suma Sd | 3748.4
8. | Lublin | tw0 | 20 | Miesiąc | I | II | III | IV | V | VI | VII | VIII | IX | X | XI | XII
|  | Ta |  | Ld(m) | 31 | 28 | 31 | 30 | 5 | 0 | 0 | 0 | 5 | 31 | 30 | 31
|  | To |  | Te(m) | -2.6 | -1.9 | 3.2 | 9.2 | 14.4 | 16.2 | 16.9 | 16.9 | 12.8 | 8.5 | 1.3 | -2.1
|  | Temin | -20 | Sd | 700.6 | 613.2 | 520.8 | 324 | 28 | 0 | 0 | 0 | 36 | 356.5 | 561 | 685.1
|  |  |  | Suma Sd | 3825.2
9. | Łódź | tw0 | 20 | Miesiąc | I | II | III | IV | V | VI | VII | VIII | IX | X | XI | XII
|  | Ta |  | Ld(m) | 31 | 28 | 31 | 30 | 5 | 0 | 0 | 0 | 5 | 31 | 30 | 31
|  | To |  | Te(m) | -1 | -1 | 3.3 | 7.6 | 13.5 | 15.5 | 18.7 | 16.3 | 12.9 | 6.6 | 3.8 | 0.7
|  | Temin | -20 | Sd | 651 | 588 | 517.7 | 372 | 32.5 | 0 | 0 | 0 | 35.5 | 415.4 | 486 | 598.3
|  |  |  | Suma Sd | 3696.4
10. | Olsztyn | tw0 | 20 | Miesiąc | I | II | III | IV | V | VI | VII | VIII | IX | X | XI | XII
|  | Ta |  | Ld(m) | 31 | 28 | 31 | 30 | 10 | 0 | 0 | 0 | 10 | 31 | 30 | 31
|  | To |  | Te(m) | -3.6 | -2.9 | 2.5 | 5.5 | 10.9 | 15.5 | 18.7 | 16.3 | 12.8 | 6.3 | 1.9 | -0.5
|  | Temin | -22 | Sd | 731.6 | 641.2 | 542.5 | 435 | 91 | 0 | 0 | 0 | 72 | 424.7 | 543 | 635.5
|  |  |  | Suma Sd | 4116.5
11. | Opole | tw0 | 20 | Miesiąc | I | II | III | IV | V | VI | VII | VIII | IX | X | XI | XII
|  | Ta |  | Ld(m) | 31 | 28 | 31 | 30 | 5 | 0 | 0 | 0 | 5 | 31 | 30 | 31
|  | To |  | Te(m) | -0.6 | -0.2 | 4.3 | 8.9 | 12.9 | 15.5 | 18.7 | 16.3 | 13.9 | 9.4 | 4.7 | 0.3
|  | Temin | -20 | Sd | 638.6 | 565.6 | 486.7 | 333 | 35.5 | 0 | 0 | 0 | 30.5 | 328.6 | 459 | 610.7
|  |  |  | Suma Sd | 3488.2
12. | Poznań | tw0 | 20 | Miesiąc | I | II | III | IV | V | VI | VII | VIII | IX | X | XI | XII
|  | Ta |  | Ld(m) | 31 | 28 | 31 | 30 | 0 | 0 | 0 | 0 | 0 | 31 | 30 | 31
|  | To |  | Te(m) | 0.2 | -1.8 | 2.7 | 8.3 | 13 | 16.8 | 18.3 | 18.4 | 13.5 | 7 | 2.2 | -0.1
|  | Temin | -18 | Sd | 613.8 | 610.4 | 536.3 | 351 | 0 | 0 | 0 | 0 | 0 | 403 | 534 | 623.1
|  |  |  | Suma Sd | 3671.6
13. | Rzeszów | tw0 | 20 | Miesiąc | I | II | III | IV | V | VI | VII | VIII | IX | X | XI | XII
|  | Ta |  | Ld(m) | 31 | 28 | 31 | 30 | 5 | 0 | 0 | 0 | 5 | 31 | 30 | 31
|  | To |  | Te(m) | -4.6 | 0.3 | 1 | 8 | 12.5 | 15.5 | 18.7 | 16.3 | 14.3 | 6.8 | 2 | -1.2
|  | Temin | -20 | Sd | 762.6 | 551.6 | 589 | 360 | 37.5 | 0 | 0 | 0 | 28.5 | 409.2 | 540 | 657.2
|  |  |  | Suma Sd | 3935.6
14. | Szczecin | tw0 | 20 | Miesiąc | I | II | III | IV | V | VI | VII | VIII | IX | X | XI | XII
|  | Ta |  | Ld(m) | 31 | 28 | 31 | 30 | 20 | 0 | 0 | 0 | 10 | 31 | 30 | 31
|  | To |  | Te(m) | -0.4 | -2 | 2.5 | 7.7 | 12.7 | 15.9 | 17.6 | 17.5 | 12.3 | 8.3 | 3.5 | -0.6
|  | Temin | -16 | Sd | 632.4 | 616 | 542.5 | 369 | 146 | 0 | 0 | 0 | 77 | 362.7 | 495 | 638.6
|  |  |  | Suma Sd | 3879.2
15. | Toruń | tw0 | 20 | Miesiąc | I | II | III | IV | V | VI | VII | VIII | IX | X | XI | XII
|  | Ta |  | Ld(m) | 31 | 28 | 31 | 30 | 5 | 0 | 0 | 0 | 5 | 31 | 30 | 31
|  | To |  | Te(m) | -0.7 | -0.9 | 3.3 | 6.8 | 13.6 | 15.5 | 18.7 | 16.3 | 13.6 | 7.7 | 2.4 | 1.2
|  | Temin | -20 | Sd | 641.7 | 585.2 | 517.7 | 396 | 32 | 0 | 0 | 0 | 32 | 381.3 | 528 | 582.8
|  |  |  | Suma Sd | 3696.7
16. | Warszawa | tw0 | 20 | Miesiąc | I | II | III | IV | V | VI | VII | VIII | IX | X | XI | XII
|  | Ta |  | Ld(m) | 31 | 28 | 31 | 30 | 5 | 0 | 0 | 0 | 5 | 31 | 30 | 31
|  | To |  | Te(m) | -1.2 | -0.9 | 4.4 | 6.3 | 12.2 | 17.1 | 19.2 | 16.6 | 12.8 | 8.2 | 2.9 | 0.8
|  | Temin | -20 | Sd | 657.2 | 585.2 | 483.6 | 411 | 39 | 0 | 0 | 0 | 36 | 365.8 | 513 | 595.2
|  |  |  | Suma Sd | 3686
17. | Wrocław | tw0 | 20 | Miesiąc | I | II | III | IV | V | VI | VII | VIII | IX | X | XI | XII
|  | Ta |  | Ld(m) | 31 | 28 | 31 | 30 | 10 | 0 | 0 | 0 | 5 | 31 | 30 | 31
|  | To |  | Te(m) | -0.4 | -0.7 | 2.8 | 7.3 | 12.7 | 17.3 | 16 | 17.8 | 13.4 | 8.9 | 3.8 | -1.1
|  | Temin | -18 | Sd | 632.4 | 579.6 | 533.2 | 381 | 73 | 0 | 0 | 0 | 33 | 344.1 | 486 | 654.1
|  |  |  | Suma Sd | 3716.4
18. | Zielona Góra | tw0 | 20 | Miesiąc | I | II | III | IV | V | VI | VII | VIII | IX | X | XI | XII
|  | Ta |  | Ld(m) | 31 | 28 | 31 | 30 | 10 | 0 | 0 | 0 | 5 | 31 | 30 | 31
|  | To |  | Te(m) | -0.3 | -0.7 | 2.9 | 8.2 | 12.8 | 15.5 | 18.7 | 16.3 | 13.7 | 6.1 | 4 | 0.1
|  | Temin | -18 | Sd | 629.3 | 579.6 | 530.1 | 354 | 72 | 0 | 0 | 0 | 31.5 | 430.9 | 480 | 616.9
|  |  |  | Suma Sd | 3724.3

## PORADY UKRYTE (hidden)
| Wentylacja naturalna | Wentylacja mechaniczna wywiewna | Wentylacja mechaniczna nawiewna | Wentylacja mechaniczna nawiewno-wywiewna
Twoja instalacja działa poprawnie, ale możesz usprawnić jej działanie poprzez: | • montaż nawiewników regulowanych różnicą ciśnienia powietrza lub higrosterowanych • zastosowanie wentylacji hybrydowej – nasad kominowych wspomagających ciąg z regulacją • zastosowanie wentylacji mechanicznej nawiewno-wywiewnej z odzyskiem ciepła | • dostosowanie strumienia powietrza usuwanego do potrzeb DCV • wykorzystanie powietrza usuwanego do wentylacji pomieszczeń technicznych • odzyskiwanie ciepła z powietrza usuwanego • stosowanie wysokosprawnych urządzeń – wentylatorów • zapewnienie szczelności przewodów • automatyczna regulacja • podwyższenie szczelności powietrznej budynku • zastosowanie wentylacji mechanicznej nawiewno-wywiewnej z odzyskiem ciepła • zapewnienie miejscowego sposobu usuwania zanieczyszczonego powietrza w przypadku występowania w pomieszczeniach silnych źródeł zanieczyszczeń. | • dostosowanie strumienia powietrza usuwanego do potrzeb DCV • podgrzewanie i ochładzanie powietrza zewnętrznego w wymiennikach gruntowych • stosowanie wysokosprawnych urządzeń - wentylatorów • zapewnienie szczelności przewodów • zwiększenie efektywności rozdziału powietrza • automatyczna regulacja • podwyższenie szczelności powietrznej budynku • zastosowanie wentylacji mechanicznej nawiewno-wywiewnej z odzyskiem ciepła | • wykorzystanie odzysku ciepła z powietrza usuwanego, lub zastosowanie urządzenia o wyższej sprawności, • dostosowanie strumienia powietrza usuwanego do potrzeb DCV • podgrzewanie i ochładzanie powietrza zewnętrznego w wymiennikach gruntowych • stosowanie wysokosprawnych urządzeń - wentylatorów • zapewnienie szczelności przewodów • zwiększenie efektywności rozdziału powietrza • automatyczna regulacja • podwyższenie szczelności powietrznej budynku
Twoja instalacja nie działa prawidłowo, ponieważ w godzinach pracy stężenie CO2 jest poza klasą przez więcej niż 5%. Aby instalacja działała prawidłowo należy wykonać: | Przede wszystkim: • montaż nawietrzaków regulowanych różnicą ciśnienia powietrza lub higrosterowanych • udrożnienie kanałów wywiewnych • prawidłowe umiejscowienie wylotu na dachu, podwyższenie komina • wykonanie szczelin pod drzwiami wewnętrznymi i kratek wyrównawczych w drzwiach do łazienek i WC • usunięcie siatek w kratkach wywiewnych • ocieplenie kanałów w strefie nieogrzewanej a także: • montaż nawiewników regulowanych różnicą ciśnienia powietrza lub higrosterowanych • zastosowanie wentylacji hybrydowej – nasad kominowych wspomagających ciąg z regulacją • zastosowanie wentylacji mechanicznej nawiewno-wywiewnej z odzyskiem ciepła | Przede wszystkim: • prawidłowy nadzór i obsługa, konserwacja • poprawa komfortu akustycznego a także: • dostosowanie strumienia powietrza usuwanego do potrzeb DCV • wykorzystanie powietrza usuwanego do wentylacji pomieszczeń technicznych • odzyskiwanie ciepła z powietrza usuwanego • stosowanie wysokosprawnych urządzeń – wentylatorów • zapewnienie szczelności przewodów • automatyczna regulacja • podwyższenie szczelności powietrznej budynku • zastosowanie wentylacji mechanicznej nawiewno-wywiewnej z odzyskiem ciepła • zapewnienie miejscowego sposobu usuwania zanieczyszczonego powietrza w przypadku występowania w pomieszczeniach silnych źródeł zanieczyszczeń. | Przede wszystkim: • prawidłowy nadzór i obsługa, konserwacja • poprawa komfortu akustycznego a także: • dostosowanie strumienia powietrza usuwanego do potrzeb DCV • podgrzewanie i ochładzanie powietrza zewnętrznego w wymiennikach gruntowych • stosowanie wysokosprawnych urządzeń - wentylatorów • zapewnienie szczelności przewodów • zwiększenie efektywności rozdziału powietrza • automatyczna regulacja • podwyższenie szczelności powietrznej budynku • zastosowanie wentylacji mechanicznej nawiewno-wywiewnej z odzyskiem ciepła | Przede wszystkim: • prawidłowy nadzór i obsługa, konserwacja • poprawa komfortu akustycznego a także: • wykorzystanie odzysku ciepła z powietrza usuwanego, lub zastosowanie urządzenia o wyższej sprawności, • dostosowanie strumienia powietrza usuwanego do potrzeb DCV • podgrzewanie i ochładzanie powietrza zewnętrznego w wymiennikach gruntowych • stosowanie wysokosprawnych urządzeń - wentylatorów • zapewnienie szczelności przewodów • zwiększenie efektywności rozdziału powietrza • automatyczna regulacja • podwyższenie szczelności powietrznej budynku

## DANE UKRYTE (hidden)
1. | Data rozpoczęcia pomiarów - konwerter daty: | 41515
[18 empty] | 1 | 2 | 3
2. | Godziny dni roboczych - konwerter godziny: | 0.33333 | 0.66667 | [13 empty] | 8. Wartości stopniodni: | 0 | 3696.4 | 0
2a. | Sobota - konwerter godziny: | 0.41667 | 0.70833
2b. | Niedziela - konwerter godziny: | 0.83333 | 0.25
5. Wyszczególnienie robocze-wolne
[5 empty] | sobota | niedziela | dr | Dzień | Godzina | Odsyłacz | Robocze 0-1 | Wolne 0-1 |  |  |  |  | 9. Sprawność: | 0.7321 | 0
3. | Dane pomiarowe - konwerter czasu: | 0.58333 | 4. Dane pomiarowe - konwerter dnia: | czwartek | 1 | 0 | 1 | 1 | 1 | 1 |  |  | 6. Harmonogram godzinowy - konwerter czasu | 0.58333 | 7. Strumień próbny | -44.4055
|  | 0.58681 |  | czwartek | 1 | 0 | 1 | 1 | 1 | 1 |  |  |  | 0.625 |  | -45.7071 | 10. Cena: | 0.13 | 0
|  | 0.59028 |  | czwartek | 1 | 0 | 1 | 1 | 1 | 1 |  |  |  | 0.66667 |  | -46.416
|  | 0.59375 |  | czwartek | 1 | 0 | 1 | 1 | 1 | 1 |  |  |  | 0.70833 |  | -47.1267
|  | 0.59722 |  | czwartek | 1 | 0 | 1 | 1 | 1 | 1 |  |  |  | 0.75 |  | -47.8392
|  | 0.60069 |  | czwartek | 1 | 0 | 1 | 1 | 1 | 1 |  |  |  | 0.79167 |  | -48.5535
|  | 0.60417 |  | czwartek | 1 | 0 | 1 | 1 | 1 | 1 |  |  |  | 0.83333 |  | -49.2695
|  | 0.60764 |  | czwartek | 1 | 0 | 1 | 1 | 1 | 1 |  |  |  | 0.875 |  | -49.9874
|  | 0.61111 |  | czwartek | 1 | 0 | 1 | 1 | 1 | 1 |  |  |  | 0.91667 |  | -50.7071
|  | 0.61458 |  | czwartek | 1 | 0 | 1 | 1 | 1 | 1 |  |  |  | 0.95833 |  | -51.4286
|  | 0.61806 |  | czwartek | 1 | 0 | 1 | 1 | 1 | 1 |  |  |  | 1 |  | -52.1519
|  | 0.62153 |  | czwartek | 1 | 0 | 1 | 1 | 1 | 1 |  |  |  | 1.0417 |  | -52.8771
|  | 0.625 |  | czwartek | 1 | 0 | 1 | 1 | 1 | 1 |  |  |  | 1.0833 |  | -53.0114
|  | 0.62847 |  | czwartek | 1 | 0 | 1 | 1 | 1 | 1 |  |  |  | 1.125 |  | -54.3329
|  | 0.63194 |  | czwartek | 1 | 0 | 1 | 1 | 1 | 1 |  |  |  | 1.1667 |  | -55.0636
|  | 0.63542 |  | czwartek | 1 | 0 | 1 | 1 | 1 | 1 |  |  |  | 1.2083 |  | -55.7962
|  | 0.63889 |  | czwartek | 1 | 0 | 1 | 1 | 1 | 1 |  |  |  | 1.25 |  | -56.5306
|  | 0.64236 |  | czwartek | 1 | 0 | 1 | 1 | 1 | 1 |  |  |  | 1.2917 |  | -57.2669
|  | 0.64583 |  | czwartek | 1 | 0 | 1 | 1 | 1 | 1 |  |  |  | 1.3333 |  | -58.0051
|  | 0.64931 |  | czwartek | 1 | 0 | 1 | 1 | 1 | 1 |  |  |  | 1.375 |  | -58.7452
|  | 0.65278 |  | czwartek | 1 | 0 | 1 | 1 | 1 | 1 |  |  |  | 1.4167 |  | -59.4872
|  | 0.65625 |  | czwartek | 1 | 0 | 1 | 1 | 1 | 1 |  |  |  | 1.4583 |  | -60.2311
|  | 0.65972 |  | czwartek | 1 | 0 | 1 | 1 | 1 | 1 |  |  |  | 1.5 |  | -60.9769
|  | 0.66319 |  | czwartek | 1 | 0 | 1 | 1 | 1 | 1 |  |  |  | 1.5417 |  | -61.7246
|  | 0.66667 |  | czwartek | 1 | 0 | 1 | 1 | 1 | 1 |  |  |  | 1.5833 |  | -61.8839
|  | 0.67014 |  | czwartek | 1 | 0 | 0 | 1 | 0 | 0 |  |  |  | 1.625 |  | -63.2258
|  | 0.67361 |  | czwartek | 1 | 0 | 0 | 1 | 0 | 0 |  |  |  | 1.6667 |  | -63.9793
|  | 0.67708 |  | czwartek | 1 | 0 | 0 | 1 | 0 | 0 |  |  |  | 1.7083 |  | -64.7348
|  | 0.68056 |  | czwartek | 1 | 0 | 0 | 1 | 0 | 0 |  |  |  | 1.75 |  | -65.4922
|  | 0.68403 |  | czwartek | 1 | 0 | 0 | 1 | 0 | 0 |  |  |  | 1.7917 |  | -66.2516
|  | 0.6875 |  | czwartek | 1 | 0 | 0 | 1 | 0 | 0 |  |  |  | 1.8333 |  | -67.013
|  | 0.69097 |  | czwartek | 1 | 0 | 0 | 1 | 0 | 0 |  |  |  | 1.875 |  | -67.7763
|  | 0.69444 |  | czwartek | 1 | 0 | 0 | 1 | 0 | 0 |  |  |  | 1.9167 |  | -68.5417
|  | 0.69792 |  | czwartek | 1 | 0 | 0 | 1 | 0 | 0 |  |  |  | 1.9583 |  | -69.309
|  | 0.70139 |  | czwartek | 1 | 0 | 0 | 1 | 0 | 0 |  |  |  | 2 |  | -70.0783
|  | 0.70486 |  | czwartek | 1 | 0 | 0 | 1 | 0 | 0 |  |  |  | 2.0417 |  | -70.8497
|  | 0.70833 |  | czwartek | 1 | 0 | 0 | 1 | 0 | 0 |  |  |  | 2.0833 |  | -71.0354
|  | 0.71181 |  | czwartek | 0 | 0 | 0 | 1 | 0 | 0 |  |  |  | 2.125 |  | -72.3984
|  | 0.71528 |  | czwartek | 0 | 0 | 0 | 1 | 0 | 0 |  |  |  | 2.1667 |  | -73.1759
|  | 0.71875 |  | czwartek | 0 | 0 | 0 | 1 | 0 | 0 |  |  |  | 2.2083 |  | -73.9553
|  | 0.72222 |  | czwartek | 0 | 0 | 0 | 1 | 0 | 0 |  |  |  | 2.25 |  | -74.7368
|  | 0.72569 |  | czwartek | 0 | 0 | 0 | 1 | 0 | 0 |  |  |  | 2.2917 |  | -75.5204
|  | 0.72917 |  | czwartek | 0 | 0 | 0 | 1 | 0 | 0 |  |  |  | 2.3333 |  | -76.3061
|  | 0.73264 |  | czwartek | 0 | 0 | 0 | 1 | 0 | 0 |  |  |  | 2.375 |  | -77.0938
|  | 0.73611 |  | czwartek | 0 | 0 | 0 | 1 | 0 | 0 |  |  |  | 2.4167 |  | -77.8836
|  | 0.73958 |  | czwartek | 0 | 0 | 0 | 1 | 0 | 0 |  |  |  | 2.4583 |  | -78.6755
|  | 0.74306 |  | czwartek | 0 | 0 | 0 | 1 | 0 | 0 |  |  |  | 2.5 |  | -79.4695
|  | 0.74653 |  | czwartek | 0 | 0 | 0 | 1 | 0 | 0 |  |  |  | 2.5417 |  | -80.2656
|  | 0.75 |  | czwartek | 0 | 0 | 0 | 1 | 0 | 0 |  |  |  | 2.5833 |  | -80.4794
|  | 0.75347 |  | czwartek | 0 | 0 | 0 | 1 | 0 | 0 |  |  |  | 2.625 |  | -81.8642
|  | 0.75694 |  | czwartek | 0 | 0 | 0 | 1 | 0 | 0 |  |  |  | 2.6667 |  | -82.6667
|  | 0.76042 |  | czwartek | 0 | 0 | 0 | 1 | 0 | 0 |  |  |  | 2.7083 |  | -83.4713
|  | 0.76389 |  | czwartek | 0 | 0 | 0 | 1 | 0 | 0 |  |  |  | 2.75 |  | -84.2781
|  | 0.76736 |  | czwartek | 0 | 0 | 0 | 1 | 0 | 0 |  |  |  | 2.7917 |  | -85.087
|  | 0.77083 |  | czwartek | 0 | 0 | 0 | 1 | 0 | 0 |  |  |  | 2.8333 |  | -85.8981
|  | 0.77431 |  | czwartek | 0 | 0 | 0 | 1 | 0 | 0 |  |  |  | 2.875 |  | -86.7114
|  | 0.77778 |  | czwartek | 0 | 0 | 0 | 1 | 0 | 0 |  |  |  | 2.9167 |  | -87.5269
|  | 0.78125 |  | czwartek | 0 | 0 | 0 | 1 | 0 | 0 |  |  |  | 2.9583 |  | -88.3445
|  | 0.78472 |  | czwartek | 0 | 0 | 0 | 1 | 0 | 0 |  |  |  | 3 |  | -89.1644
|  | 0.78819 |  | czwartek | 0 | 0 | 0 | 1 | 0 | 0 |  |  |  | 3.0417 |  | -89.9865
|  | 0.79167 |  | czwartek | 0 | 0 | 0 | 1 | 0 | 0 |  |  |  | 3.0833 |  | -236.3735
|  | 0.79514 |  | czwartek | 0 | 0 | 0 | 1 | 0 | 0 |  |  |  | 3.125 |  | -91.6373
|  | 0.79861 |  | czwartek | 0 | 0 | 0 | 1 | 0 | 0 |  |  |  | 3.1667 |  | -92.4661
|  | 0.80208 |  | czwartek | 0 | 0 | 0 | 1 | 0 | 0 |  |  |  | 3.2083 |  | -93.2972
|  | 0.80556 |  | czwartek | 0 | 0 | 0 | 1 | 0 | 0 |  |  |  | 3.25 |  | -94.1304
|  | 0.80903 |  | czwartek | 0 | 0 | 0 | 1 | 0 | 0 |  |  |  | 3.2917 |  | -94.966
|  | 0.8125 |  | czwartek | 0 | 0 | 0 | 1 | 0 | 0 |  |  |  | 3.3333 |  | -95.8038
|  | 0.81597 |  | czwartek | 0 | 0 | 0 | 1 | 0 | 0 |  |  |  | 3.375 |  | -96.6439
|  | 0.81944 |  | czwartek | 0 | 0 | 0 | 1 | 0 | 0 |  |  |  | 3.4167 |  | -97.4863
|  | 0.82292 |  | czwartek | 0 | 0 | 0 | 1 | 0 | 0 |  |  |  | 3.4583 |  | -98.3311
|  | 0.82639 |  | czwartek | 0 | 0 | 0 | 1 | 0 | 0 |  |  |  | 3.5 |  | -99.1781
|  | 0.82986 |  | czwartek | 0 | 0 | 0 | 1 | 0 | 0 |  |  |  | 3.5417 |  | -100.0274
|  | 0.83333 |  | czwartek | 0 | 0 | 0 | 1 | 0 | 0 |  |  |  | 3.5833 |  | -100.3026
|  | 0.83681 |  | czwartek | 0 | 0 | 0 | 1 | 0 | 0 |  |  |  | 3.625 |  | -101.7331
|  | 0.84028 |  | czwartek | 0 | 0 | 0 | 1 | 0 | 0 |  |  |  | 3.6667 |  | -102.5895
|  | 0.84375 |  | czwartek | 0 | 0 | 0 | 1 | 0 | 0 |  |  |  | 3.7083 |  | -103.4483
|  | 0.84722 |  | czwartek | 0 | 0 | 0 | 1 | 0 | 0 |  |  |  | 3.75 |  | -104.3094
|  | 0.85069 |  | czwartek | 0 | 0 | 0 | 1 | 0 | 0 |  |  |  | 3.7917 |  | -105.1729
|  | 0.85417 |  | czwartek | 0 | 0 | 0 | 1 | 0 | 0 |  |  |  | 3.8333 |  | -106.0388
|  | 0.85764 |  | czwartek | 0 | 0 | 0 | 1 | 0 | 0 |  |  |  | 3.875 |  | -106.9071
|  | 0.86111 |  | czwartek | 0 | 0 | 0 | 1 | 0 | 0 |  |  |  | 3.9167 |  | -107.7778
|  | 0.86458 |  | czwartek | 0 | 0 | 0 | 1 | 0 | 0 |  |  |  | 3.9583 |  | -108.6509
|  | 0.86806 |  | czwartek | 0 | 0 | 0 | 1 | 0 | 0 |  |  |  | 4 |  | -109.5265
|  | 0.87153 |  | czwartek | 0 | 0 | 0 | 1 | 0 | 0 |  |  |  | 4.0417 |  | -110.4045
|  | 0.875 |  | czwartek | 0 | 0 | 0 | 1 | 0 | 0 |  |  |  | 4.0833 |  | -110.7133
|  | 0.87847 |  | czwartek | 0 | 0 | 0 | 1 | 0 | 0 |  |  |  | 4.125 |  | -112.1678
|  | 0.88194 |  | czwartek | 0 | 0 | 0 | 1 | 0 | 0 |  |  |  | 4.1667 |  | -113.0532
|  | 0.88542 |  | czwartek | 0 | 0 | 0 | 1 | 0 | 0 |  |  |  | 4.2083 |  | -113.9411
|  | 0.88889 |  | czwartek | 0 | 0 | 0 | 1 | 0 | 0 |  |  |  | 4.25 |  | -114.8315
|  | 0.89236 |  | czwartek | 0 | 0 | 0 | 1 | 0 | 0 |  |  |  | 4.2917 |  | -115.7243
|  | 0.89583 |  | czwartek | 0 | 0 | 0 | 1 | 0 | 0 |  |  |  | 4.3333 |  | -116.6197
|  | 0.89931 |  | czwartek | 0 | 0 | 0 | 1 | 0 | 0 |  |  |  | 4.375 |  | -117.5176
|  | 0.90278 |  | czwartek | 0 | 0 | 0 | 1 | 0 | 0 |  |  |  | 4.4167 |  | -118.4181
|  | 0.90625 |  | czwartek | 0 | 0 | 0 | 1 | 0 | 0 |  |  |  | 4.4583 |  | -119.3211
|  | 0.90972 |  | czwartek | 0 | 0 | 0 | 1 | 0 | 0 |  |  |  | 4.5 |  | -120.2266
|  | 0.91319 |  | czwartek | 0 | 0 | 0 | 1 | 0 | 0 |  |  |  | 4.5417 |  | -121.1348
|  | 0.91667 |  | czwartek | 0 | 0 | 0 | 1 | 0 | 0 |  |  |  | 4.5833 |  | -121.4794
|  | 0.92014 |  | czwartek | 0 | 0 | 0 | 1 | 0 | 0 |  |  |  | 4.625 |  | -122.9587
|  | 0.92361 |  | czwartek | 0 | 0 | 0 | 1 | 0 | 0 |  |  |  | 4.6667 |  | -123.8746
|  | 0.92708 |  | czwartek | 0 | 0 | 0 | 1 | 0 | 0 |  |  |  | 4.7083 |  | -124.7932
|  | 0.93056 |  | czwartek | 0 | 0 | 0 | 1 | 0 | 0 |  |  |  | 4.75 |  | -125.7143
|  | 0.93403 |  | czwartek | 0 | 0 | 0 | 1 | 0 | 0 |  |  |  | 4.7917 |  | -126.6381
|  | 0.9375 |  | czwartek | 0 | 0 | 0 | 1 | 0 | 0 |  |  |  | 4.8333 |  | -127.5645
|  | 0.94097 |  | czwartek | 0 | 0 | 0 | 1 | 0 | 0 |  |  |  | 4.875 |  | -128.4935
|  | 0.94444 |  | czwartek | 0 | 0 | 0 | 1 | 0 | 0 |  |  |  | 4.9167 |  | -129.4253
|  | 0.94792 |  | czwartek | 0 | 0 | 0 | 1 | 0 | 0 |  |  |  | 4.9583 |  | -130.3597
|  | 0.95139 |  | czwartek | 0 | 0 | 0 | 1 | 0 | 0 |  |  |  | 5 |  | -131.2968
|  | 0.95486 |  | czwartek | 0 | 0 | 0 | 1 | 0 | 0 |  |  |  | 5.0417 |  | -132.2367
|  | 0.95833 |  | czwartek | 0 | 0 | 0 | 1 | 0 | 0 |  |  |  | 5.0833 |  | -132.6194
|  | 0.96181 |  | czwartek | 0 | 0 | 0 | 1 | 0 | 0 |  |  |  | 5.125 |  | -134.1245
|  | 0.96528 |  | czwartek | 0 | 0 | 0 | 1 | 0 | 0 |  |  |  | 5.1667 |  | -135.0725
|  | 0.96875 |  | czwartek | 0 | 0 | 0 | 1 | 0 | 0 |  |  |  | 5.2083 |  | -136.0232
|  | 0.97222 |  | czwartek | 0 | 0 | 0 | 1 | 0 | 0 |  |  |  | 5.25 |  | -136.9767
|  | 0.97569 |  | czwartek | 0 | 0 | 0 | 1 | 0 | 0 |  |  |  | 5.2917 |  | -137.933
|  | 0.97917 |  | czwartek | 0 | 0 | 0 | 1 | 0 | 0 |  |  |  | 5.3333 |  | -138.8921
|  | 0.98264 |  | czwartek | 0 | 0 | 0 | 1 | 0 | 0 |  |  |  | 5.375 |  | -139.854
|  | 0.98611 |  | czwartek | 0 | 0 | 0 | 1 | 0 | 0 |  |  |  | 5.4167 |  | -140.8187
|  | 0.98958 |  | czwartek | 0 | 0 | 0 | 1 | 0 | 0 |  |  |  | 5.4583 |  | -141.7862
|  | 0.99306 |  | czwartek | 0 | 0 | 0 | 1 | 0 | 0 |  |  |  | 5.5 |  | -142.7566
|  | 0.99653 |  | czwartek | 0 | 0 | 0 | 1 | 0 | 0 |  |  |  | 5.5417 |  | -143.7298
|  | 1 |  | piątek | 0 | 0 | 0 | 1 | 0 | 0 |  |  |  | 5.5833 |  | -144.1532
|  | 1.0035 |  | piątek | 0 | 0 | 0 | 1 | 0 | 0 |  |  |  | 5.625 |  | -145.6848
|  | 1.0069 |  | piątek | 0 | 0 | 0 | 1 | 0 | 0 |  |  |  | 5.6667 |  | -146.6667
|  | 1.0104 |  | piątek | 0 | 0 | 0 | 1 | 0 | 0 |  |  |  | 5.7083 |  | -147.6514
|  | 1.0139 |  | piątek | 0 | 0 | 0 | 1 | 0 | 0 |  |  |  | 5.75 |  | -148.6391
|  | 1.0174 |  | piątek | 0 | 0 | 0 | 1 | 0 | 0 |  |  |  | 5.7917 |  | -149.6296
|  | 1.0208 |  | piątek | 0 | 0 | 0 | 1 | 0 | 0 |  |  |  | 5.8333 |  | -150.6231
|  | 1.0243 |  | piątek | 0 | 0 | 0 | 1 | 0 | 0 |  |  |  | 5.875 |  | -151.6196
|  | 1.0278 |  | piątek | 0 | 0 | 0 | 1 | 0 | 0 |  |  |  | 5.9167 |  | -152.619
|  | 1.0312 |  | piątek | 0 | 0 | 0 | 1 | 0 | 0 |  |  |  | 5.9583 |  | -153.6215
|  | 1.0347 |  | piątek | 0 | 0 | 0 | 1 | 0 | 0 |  |  |  | 6 |  | -154.6269
|  | 1.0382 |  | piątek | 0 | 0 | 0 | 1 | 0 | 0 |  |  |  | 6.0417 |  | -155.6353
|  | 1.0417 |  | piątek | 0 | 0 | 0 | 1 | 0 | 0 |  |  |  | 6.0833 |  | -210.075
|  | 1.0451 |  | piątek | 0 | 0 | 0 | 1 | 0 | 0 |  |  |  | 6.125 |  | -211.6342
|  | 1.0486 |  | piątek | 0 | 0 | 0 | 1 | 0 | 0 |  |  |  | 6.1667 |  | -212.7327
|  | 1.0521 |  | piątek | 0 | 0 | 0 | 1 | 0 | 0 |  |  |  | 6.2083 |  | -213.8346
|  | 1.0556 |  | piątek | 0 | 0 | 0 | 1 | 0 | 0 |  |  |  | 6.25 |  | -214.9398
|  | 1.059 |  | piątek | 0 | 0 | 0 | 1 | 0 | 0 |  |  |  | 6.2917 |  | -216.0483
|  | 1.0625 |  | piątek | 0 | 0 | 0 | 1 | 0 | 0 |  |  |  | 6.3333 |  | -217.1601
|  | 1.066 |  | piątek | 0 | 0 | 0 | 1 | 0 | 0 |  |  |  | 6.375 |  | -218.2753
|  | 1.0694 |  | piątek | 0 | 0 | 0 | 1 | 0 | 0 |  |  |  | 6.4167 |  | -219.3939
|  | 1.0729 |  | piątek | 0 | 0 | 0 | 1 | 0 | 0 |  |  |  | 6.4583 |  | -220.5159
|  | 1.0764 |  | piątek | 0 | 0 | 0 | 1 | 0 | 0 |  |  |  | 6.5 |  | -221.6413
|  | 1.0799 |  | piątek | 0 | 0 | 0 | 1 | 0 | 0 |  |  |  | 6.5417 |  | -222.7702
|  | 1.0833 |  | piątek | 0 | 0 | 0 | 1 | 0 | 0 |  |  |  | 6.5833 |  | -223.4504
|  | 1.0868 |  | piątek | 0 | 0 | 0 | 1 | 0 | 0 |  |  |  | 6.625 |  | -225.0382
|  | 1.0903 |  | piątek | 0 | 0 | 0 | 1 | 0 | 0 |  |  |  | 6.6667 |  | -226.1774
|  | 1.0938 |  | piątek | 0 | 0 | 0 | 1 | 0 | 0 |  |  |  | 6.7083 |  | -227.3201
|  | 1.0972 |  | piątek | 0 | 0 | 0 | 1 | 0 | 0 |  |  |  | 6.75 |  | -228.4663
|  | 1.1007 |  | piątek | 0 | 0 | 0 | 1 | 0 | 0 |  |  |  | 6.7917 |  | -229.616
|  | 1.1042 |  | piątek | 0 | 0 | 0 | 1 | 0 | 0 |  |  |  | 6.8333 |  | -230.7692
|  | 1.1076 |  | piątek | 0 | 0 | 0 | 1 | 0 | 0 |  |  |  | 6.875 |  | -231.926
|  | 1.1111 |  | piątek | 0 | 0 | 0 | 1 | 0 | 0 |  |  |  | 6.9167 |  | -233.0864
|  | 1.1146 |  | piątek | 0 | 0 | 0 | 1 | 0 | 0 |  |  |  | 6.9583 |  | -234.2504
|  | 1.1181 |  | piątek | 0 | 0 | 0 | 1 | 0 | 0 |  |  |  | 7 |  | -235.418
|  | 1.1215 |  | piątek | 0 | 0 | 0 | 1 | 0 | 0 |  |  |  | 7.0417 |  | -236.5891
|  | 1.125 |  | piątek | 0 | 0 | 0 | 1 | 0 | 0 |  |  |  | 7.0833 |  | -181.3375
|  | 1.1285 |  | piątek | 0 | 0 | 0 | 1 | 0 | 0 |  |  |  | 7.125 |  | -182.9549
|  | 1.1319 |  | piątek | 0 | 0 | 0 | 1 | 0 | 0 |  |  |  | 7.1667 |  | -184.0498
|  | 1.1354 |  | piątek | 0 | 0 | 0 | 1 | 0 | 0 |  |  |  | 7.2083 |  | -185.1482
|  | 1.1389 |  | piątek | 0 | 0 | 0 | 1 | 0 | 0 |  |  |  | 7.25 |  | -186.25
|  | 1.1424 |  | piątek | 0 | 0 | 0 | 1 | 0 | 0 |  |  |  | 7.2917 |  | -187.3552
|  | 1.1458 |  | piątek | 0 | 0 | 0 | 1 | 0 | 0 |  |  |  | 7.3333 |  | -188.4639
|  | 1.1493 |  | piątek | 0 | 0 | 0 | 1 | 0 | 0 |  |  |  | 7.375 |  | -189.5761
|  | 1.1528 |  | piątek | 0 | 0 | 0 | 1 | 0 | 0 |  |  |  | 7.4167 |  | -190.6918
|  | 1.1562 |  | piątek | 0 | 0 | 0 | 1 | 0 | 0 |  |  |  | 7.4583 |  | -191.811
|  | 1.1597 |  | piątek | 0 | 0 | 0 | 1 | 0 | 0 |  |  |  | 7.5 |  | -192.9338
|  | 1.1632 |  | piątek | 0 | 0 | 0 | 1 | 0 | 0 |  |  |  | 7.5417 |  | -194.06
|  | 1.1667 |  | piątek | 0 | 0 | 0 | 1 | 0 | 0 | [5 empty] | -137.6228
|  | 1.1701 |  | piątek | 0 | 0 | 0 | 1 | 0 | 0 | [5 empty] | -139.271
|  | 1.1736 |  | piątek | 0 | 0 | 0 | 1 | 0 | 0 | [5 empty] | -140.3175
|  | 1.1771 |  | piątek | 0 | 0 | 0 | 1 | 0 | 0 | [5 empty] | -141.3672
|  | 1.1806 |  | piątek | 0 | 0 | 0 | 1 | 0 | 0 | [5 empty] | -142.4204
|  | 1.184 |  | piątek | 0 | 0 | 0 | 1 | 0 | 0 | [5 empty] | -143.4769
|  | 1.1875 |  | piątek | 0 | 0 | 0 | 1 | 0 | 0 | [5 empty] | -144.5367
|  | 1.191 |  | piątek | 0 | 0 | 0 | 1 | 0 | 0 | [5 empty] | -145.6
|  | 1.1944 |  | piątek | 0 | 0 | 0 | 1 | 0 | 0 | [5 empty] | -146.6667
|  | 1.1979 |  | piątek | 0 | 0 | 0 | 1 | 0 | 0 | [5 empty] | -147.7368
|  | 1.2014 |  | piątek | 0 | 0 | 0 | 1 | 0 | 0 | [5 empty] | -148.8103
|  | 1.2049 |  | piątek | 0 | 0 | 0 | 1 | 0 | 0 | [5 empty] | -149.8873
|  | 1.2083 |  | piątek | 0 | 0 | 0 | 1 | 0 | 0 | [5 empty] | -150.3716
|  | 1.2118 |  | piątek | 0 | 0 | 0 | 1 | 0 | 0 | [5 empty] | -152.0517
|  | 1.2153 |  | piątek | 0 | 0 | 0 | 1 | 0 | 0 | [5 empty] | -153.1392
|  | 1.2188 |  | piątek | 0 | 0 | 0 | 1 | 0 | 0 | [5 empty] | -154.2301
|  | 1.2222 |  | piątek | 0 | 0 | 0 | 1 | 0 | 0 | [5 empty] | -155.3247
|  | 1.2257 |  | piątek | 0 | 0 | 0 | 1 | 0 | 0 | [5 empty] | -156.4228
|  | 1.2292 |  | piątek | 0 | 0 | 0 | 1 | 0 | 0 | [5 empty] | -157.5244
|  | 1.2326 |  | piątek | 0 | 0 | 0 | 1 | 0 | 0 | [5 empty] | -158.6297
|  | 1.2361 |  | piątek | 0 | 0 | 0 | 1 | 0 | 0 | [5 empty] | -159.7386
|  | 1.2396 |  | piątek | 0 | 0 | 0 | 1 | 0 | 0 | [5 empty] | -160.8511
|  | 1.2431 |  | piątek | 0 | 0 | 0 | 1 | 0 | 0 | [5 empty] | -161.9672
|  | 1.2465 |  | piątek | 0 | 0 | 0 | 1 | 0 | 0 | [5 empty] | -163.087
|  | 1.25 |  | piątek | 0 | 0 | 0 | 1 | 0 | 0 | [5 empty] | -163.6244
|  | 1.2535 |  | piątek | 0 | 0 | 0 | 1 | 0 | 0 | [5 empty] | -165.3377
|  | 1.2569 |  | piątek | 0 | 0 | 0 | 1 | 0 | 0 | [5 empty] | -166.4686
|  | 1.2604 |  | piątek | 0 | 0 | 0 | 1 | 0 | 0 | [5 empty] | -167.6033
|  | 1.2639 |  | piątek | 0 | 0 | 0 | 1 | 0 | 0 | [5 empty] | -168.7417
|  | 1.2674 |  | piątek | 0 | 0 | 0 | 1 | 0 | 0 | [5 empty] | -169.8839
|  | 1.2708 |  | piątek | 0 | 0 | 0 | 1 | 0 | 0 | [5 empty] | -171.0299
|  | 1.2743 |  | piątek | 0 | 0 | 0 | 1 | 0 | 0 | [5 empty] | -172.1797
|  | 1.2778 |  | piątek | 0 | 0 | 0 | 1 | 0 | 0 | [5 empty] | -173.3333
|  | 1.2812 |  | piątek | 0 | 0 | 0 | 1 | 0 | 0 | [5 empty] | -174.4908
|  | 1.2847 |  | piątek | 0 | 0 | 0 | 1 | 0 | 0 | [5 empty] | -175.6522
|  | 1.2882 |  | piątek | 0 | 0 | 0 | 1 | 0 | 0 | [5 empty] | -176.8174
|  | 1.2917 |  | piątek | 0 | 0 | 0 | 1 | 0 | 0 | [5 empty] | -237.916
|  | 1.2951 |  | piątek | 0 | 0 | 0 | 1 | 0 | 0 | [5 empty] | -239.6639
|  | 1.2986 |  | piątek | 0 | 0 | 0 | 1 | 0 | 0 | [5 empty] | -240.9428
|  | 1.3021 |  | piątek | 0 | 0 | 0 | 1 | 0 | 0 | [5 empty] | -242.226
|  | 1.3056 |  | piątek | 0 | 0 | 0 | 1 | 0 | 0 | [5 empty] | -243.5135
|  | 1.309 |  | piątek | 0 | 0 | 0 | 1 | 0 | 0 | [5 empty] | -244.8054
|  | 1.3125 |  | piątek | 0 | 0 | 0 | 1 | 0 | 0 | [5 empty] | -246.1017
|  | 1.316 |  | piątek | 0 | 0 | 0 | 1 | 0 | 0 | [5 empty] | -247.4024
|  | 1.3194 |  | piątek | 0 | 0 | 0 | 1 | 0 | 0 | [5 empty] | -248.7075
|  | 1.3229 |  | piątek | 0 | 0 | 0 | 1 | 0 | 0 | [5 empty] | -250.017
|  | 1.3264 |  | piątek | 0 | 0 | 0 | 1 | 0 | 0 | [5 empty] | -251.3311
|  | 1.3299 |  | piątek | 0 | 0 | 0 | 1 | 0 | 0 | [5 empty] | -252.6496
|  | 1.3333 |  | piątek | 0 | 0 | 1 | 1 | 0 | 0 | [5 empty] | -315.2659
|  | 1.3368 |  | piątek | 0 | 0 | 1 | 1 | 0 | 0 | [5 empty] | -317.0497
|  | 1.3403 |  | piątek | 0 | 0 | 1 | 1 | 0 | 0 | [5 empty] | -318.488
|  | 1.3438 |  | piątek | 0 | 0 | 1 | 1 | 0 | 0 | [5 empty] | -319.9312
|  | 1.3472 |  | piątek | 0 | 0 | 1 | 1 | 0 | 0 | [5 empty] | -321.3793
|  | 1.3507 |  | piątek | 0 | 0 | 1 | 1 | 0 | 0 | [5 empty] | -322.8325
|  | 1.3542 |  | piątek | 0 | 0 | 1 | 1 | 0 | 0 | [5 empty] | -324.2907
|  | 1.3576 |  | piątek | 0 | 0 | 1 | 1 | 0 | 0 | [5 empty] | -325.7539
|  | 1.3611 |  | piątek | 0 | 0 | 1 | 1 | 0 | 0 | [5 empty] | -327.2222
|  | 1.3646 |  | piątek | 0 | 0 | 1 | 1 | 0 | 0 | [5 empty] | -328.6957
|  | 1.3681 |  | piątek | 0 | 0 | 1 | 1 | 0 | 0 | [5 empty] | -330.1742
|  | 1.3715 |  | piątek | 0 | 0 | 1 | 1 | 0 | 0 | [5 empty] | -331.6579
|  | 1.375 |  | piątek | 0 | 0 | 1 | 1 | 0 | 0 | [5 empty] | -269.7723
|  | 1.3785 |  | piątek | 0 | 0 | 1 | 1 | 0 | 0 | [5 empty] | -271.5937
|  | 1.3819 |  | piątek | 0 | 0 | 1 | 1 | 0 | 0 | [5 empty] | -272.9825
|  | 1.3854 |  | piątek | 0 | 0 | 1 | 1 | 0 | 0 | [5 empty] | -274.3761
|  | 1.3889 |  | piątek | 0 | 0 | 1 | 1 | 0 | 0 | [5 empty] | -275.7746
|  | 1.3924 |  | piątek | 0 | 0 | 1 | 1 | 0 | 0 | [5 empty] | -277.1781
|  | 1.3958 |  | piątek | 0 | 0 | 1 | 1 | 0 | 0 | [5 empty] | -278.5866
|  | 1.3993 |  | piątek | 0 | 0 | 1 | 1 | 0 | 0 | [5 empty] | -280
|  | 1.4028 |  | piątek | 0 | 0 | 1 | 1 | 0 | 0 | [5 empty] | -281.4184
|  | 1.4062 |  | piątek | 0 | 0 | 1 | 1 | 0 | 0 | [5 empty] | -282.8419
|  | 1.4097 |  | piątek | 0 | 0 | 1 | 1 | 0 | 0 | [5 empty] | -284.2705
|  | 1.4132 |  | piątek | 0 | 0 | 1 | 1 | 0 | 0 | [5 empty] | -285.7041
|  | 1.4167 |  | piątek | 1 | 0 | 1 | 1 | 0 | 0 | [5 empty] | -351.127
|  | 1.4201 |  | piątek | 1 | 0 | 1 | 1 | 0 | 0 | [5 empty] | -352.9875
|  | 1.4236 |  | piątek | 1 | 0 | 1 | 1 | 0 | 0 | [5 empty] | -354.552
|  | 1.4271 |  | piątek | 1 | 0 | 1 | 1 | 0 | 0 | [5 empty] | -356.1221
|  | 1.4306 |  | piątek | 1 | 0 | 1 | 1 | 0 | 0 | [5 empty] | -357.6978
|  | 1.434 |  | piątek | 1 | 0 | 1 | 1 | 0 | 0 | [5 empty] | -359.2793
|  | 1.4375 |  | piątek | 1 | 0 | 1 | 1 | 0 | 0 | [5 empty] | -360.8664
|  | 1.441 |  | piątek | 1 | 0 | 1 | 1 | 0 | 0 | [5 empty] | -362.4593
|  | 1.4444 |  | piątek | 1 | 0 | 1 | 1 | 0 | 0 | [5 empty] | -364.058
|  | 1.4479 |  | piątek | 1 | 0 | 1 | 1 | 0 | 0 | [5 empty] | -365.6624
|  | 1.4514 |  | piątek | 1 | 0 | 1 | 1 | 0 | 0 | [5 empty] | -367.2727
|  | 1.4549 |  | piątek | 1 | 0 | 1 | 1 | 0 | 0 | [5 empty] | -368.8889
|  | 1.4583 |  | piątek | 1 | 0 | 1 | 1 | 0 | 0 | [5 empty] | -304.4241
|  | 1.4618 |  | piątek | 1 | 0 | 1 | 1 | 0 | 0 | [5 empty] | -306.3254
|  | 1.4653 |  | piątek | 1 | 0 | 1 | 1 | 0 | 0 | [5 empty] | -307.8388
|  | 1.4688 |  | piątek | 1 | 0 | 1 | 1 | 0 | 0 | [5 empty] | -309.3578
|  | 1.4722 |  | piątek | 1 | 0 | 1 | 1 | 0 | 0 | [5 empty] | -310.8824
|  | 1.4757 |  | piątek | 1 | 0 | 1 | 1 | 0 | 0 | [5 empty] | -312.4125
|  | 1.4792 |  | piątek | 1 | 0 | 1 | 1 | 0 | 0 | [5 empty] | -313.9483
|  | 1.4826 |  | piątek | 1 | 0 | 1 | 1 | 0 | 0 | [5 empty] | -315.4898
|  | 1.4861 |  | piątek | 1 | 0 | 1 | 1 | 0 | 0 | [5 empty] | -317.037
|  | 1.4896 |  | piątek | 1 | 0 | 1 | 1 | 0 | 0 | [5 empty] | -318.59
|  | 1.4931 |  | piątek | 1 | 0 | 1 | 1 | 0 | 0 | [5 empty] | -320.1487
|  | 1.4965 |  | piątek | 1 | 0 | 1 | 1 | 0 | 0 | [5 empty] | -321.7132
|  | 1.5 |  | piątek | 1 | 0 | 1 | 1 | 0 | 0 | [5 empty] | -322.9159
|  | 1.5035 |  | piątek | 1 | 0 | 1 | 1 | 0 | 0 | [5 empty] | -324.8598
|  | 1.5069 |  | piątek | 1 | 0 | 1 | 1 | 0 | 0 | [5 empty] | -326.4419
|  | 1.5104 |  | piątek | 1 | 0 | 1 | 1 | 0 | 0 | [5 empty] | -328.03
|  | 1.5139 |  | piątek | 1 | 0 | 1 | 1 | 0 | 0 | [5 empty] | -329.6241
|  | 1.5174 |  | piątek | 1 | 0 | 1 | 1 | 0 | 0 | [5 empty] | -331.2241
|  | 1.5208 |  | piątek | 1 | 0 | 1 | 1 | 0 | 0 | [5 empty] | -332.8302
|  | 1.5243 |  | piątek | 1 | 0 | 1 | 1 | 0 | 0 | [5 empty] | -334.4423
|  | 1.5278 |  | piątek | 1 | 0 | 1 | 1 | 0 | 0 | [5 empty] | -336.0606
|  | 1.5312 |  | piątek | 1 | 0 | 1 | 1 | 0 | 0 | [5 empty] | -337.685
|  | 1.5347 |  | piątek | 1 | 0 | 1 | 1 | 0 | 0 | [5 empty] | -339.3156
|  | 1.5382 |  | piątek | 1 | 0 | 1 | 1 | 0 | 0 | [5 empty] | -340.9524
|  | 1.5417 |  | piątek | 1 | 0 | 1 | 1 | 0 | 0 | [5 empty] | -342.2562
|  | 1.5451 |  | piątek | 1 | 0 | 1 | 1 | 0 | 0 | [5 empty] | -344.2447
|  | 1.5486 |  | piątek | 1 | 0 | 1 | 1 | 0 | 0 | [5 empty] | -345.9004
|  | 1.5521 |  | piątek | 1 | 0 | 1 | 1 | 0 | 0 | [5 empty] | -347.5624
|  | 1.5556 |  | piątek | 1 | 0 | 1 | 1 | 0 | 0 | [5 empty] | -349.2308
|  | 1.559 |  | piątek | 1 | 0 | 1 | 1 | 0 | 0 | [5 empty] | -350.9056
|  | 1.5625 |  | piątek | 1 | 0 | 1 | 1 | 0 | 0 | [5 empty] | -352.5869
|  | 1.566 |  | piątek | 1 | 0 | 1 | 1 | 0 | 0 | [5 empty] | -354.2747
|  | 1.5694 |  | piątek | 1 | 0 | 1 | 1 | 0 | 0 | [5 empty] | -355.969
|  | 1.5729 |  | piątek | 1 | 0 | 1 | 1 | 0 | 0 | [5 empty] | -357.6699
|  | 1.5764 |  | piątek | 1 | 0 | 1 | 1 | 0 | 0 | [5 empty] | -359.3774
|  | 1.5799 |  | piątek | 1 | 0 | 1 | 1 | 0 | 0 | [5 empty] | -361.0916
|  | 1.5833 |  | piątek | 1 | 0 | 1 | 1 | 0 | 0 | [5 empty] | -362.5049
|  | 1.5868 |  | piątek | 1 | 0 | 1 | 1 | 0 | 0 | [5 empty] | -364.5401
|  | 1.5903 |  | piątek | 1 | 0 | 1 | 1 | 0 | 0 | [5 empty] | -366.2745
|  | 1.5938 |  | piątek | 1 | 0 | 1 | 1 | 0 | 0 | [5 empty] | -368.0157
|  | 1.5972 |  | piątek | 1 | 0 | 1 | 1 | 0 | 0 | [5 empty] | -369.7638
|  | 1.6007 |  | piątek | 1 | 0 | 1 | 1 | 0 | 0 | [5 empty] | -371.5187
|  | 1.6042 |  | piątek | 1 | 0 | 1 | 1 | 0 | 0 | [5 empty] | -373.2806
|  | 1.6076 |  | piątek | 1 | 0 | 1 | 1 | 0 | 0 | [5 empty] | -375.0495
|  | 1.6111 |  | piątek | 1 | 0 | 1 | 1 | 0 | 0 | [5 empty] | -376.8254
|  | 1.6146 |  | piątek | 1 | 0 | 1 | 1 | 0 | 0 | [5 empty] | -378.6083
|  | 1.6181 |  | piątek | 1 | 0 | 1 | 1 | 0 | 0 | [5 empty] | -380.3984
|  | 1.6215 |  | piątek | 1 | 0 | 1 | 1 | 0 | 0 | [5 empty] | -382.1956
|  | 1.625 |  | piątek | 1 | 0 | 1 | 1 | 0 | 0 | [5 empty] | -383.7275
|  | 1.6285 |  | piątek | 1 | 0 | 1 | 1 | 0 | 0 | [5 empty] | -385.8116
|  | 1.6319 |  | piątek | 1 | 0 | 1 | 1 | 0 | 0 | [5 empty] | -387.6305
|  | 1.6354 |  | piątek | 1 | 0 | 1 | 1 | 0 | 0 | [5 empty] | -389.4567
|  | 1.6389 |  | piątek | 1 | 0 | 1 | 1 | 0 | 0 | [5 empty] | -391.2903
|  | 1.6424 |  | piątek | 1 | 0 | 1 | 1 | 0 | 0 | [5 empty] | -393.1313
|  | 1.6458 |  | piątek | 1 | 0 | 1 | 1 | 0 | 0 | [5 empty] | -394.9798
|  | 1.6493 |  | piątek | 1 | 0 | 1 | 1 | 0 | 0 | [5 empty] | -396.8357
|  | 1.6528 |  | piątek | 1 | 0 | 1 | 1 | 0 | 0 | [5 empty] | -398.6992
|  | 1.6562 |  | piątek | 1 | 0 | 1 | 1 | 0 | 0 | [5 empty] | -400.5703
|  | 1.6597 |  | piątek | 1 | 0 | 1 | 1 | 0 | 0 | [5 empty] | -402.449
|  | 1.6632 |  | piątek | 1 | 0 | 1 | 1 | 0 | 0 | [5 empty] | -404.3354
|  | 1.6667 |  | piątek | 1 | 0 | 1 | 1 | 0 | 0 | [5 empty] | -405.9959
|  | 1.6701 |  | piątek | 1 | 0 | 0 | 1 | 0 | 0 | [5 empty] | -408.1314
|  | 1.6736 |  | piątek | 1 | 0 | 0 | 1 | 0 | 0 | [5 empty] | -410.0412
|  | 1.6771 |  | piątek | 1 | 0 | 0 | 1 | 0 | 0 | [5 empty] | -411.9588
|  | 1.6806 |  | piątek | 1 | 0 | 0 | 1 | 0 | 0 | [5 empty] | -413.8843
|  | 1.684 |  | piątek | 1 | 0 | 0 | 1 | 0 | 0 | [5 empty] | -415.8178
|  | 1.6875 |  | piątek | 1 | 0 | 0 | 1 | 0 | 0 | [5 empty] | -417.7593
|  | 1.691 |  | piątek | 1 | 0 | 0 | 1 | 0 | 0 | [5 empty] | -419.7089
|  | 1.6944 |  | piątek | 1 | 0 | 0 | 1 | 0 | 0 | [5 empty] | -421.6667
|  | 1.6979 |  | piątek | 1 | 0 | 0 | 1 | 0 | 0 | [5 empty] | -423.6326
|  | 1.7014 |  | piątek | 1 | 0 | 0 | 1 | 0 | 0 | [5 empty] | -425.6067
|  | 1.7049 |  | piątek | 1 | 0 | 0 | 1 | 0 | 0 | [5 empty] | -427.5891
|  | 1.7083 |  | piątek | 1 | 0 | 0 | 1 | 0 | 0 | [5 empty] | -429.3895
|  | 1.7118 |  | piątek | 0 | 0 | 0 | 1 | 0 | 0 | [5 empty] | -431.5789
|  | 1.7153 |  | piątek | 0 | 0 | 0 | 1 | 0 | 0 | [5 empty] | -433.5865
|  | 1.7188 |  | piątek | 0 | 0 | 0 | 1 | 0 | 0 | [5 empty] | -435.6025
|  | 1.7222 |  | piątek | 0 | 0 | 0 | 1 | 0 | 0 | [5 empty] | -437.6271
|  | 1.7257 |  | piątek | 0 | 0 | 0 | 1 | 0 | 0 | [5 empty] | -439.6603
|  | 1.7292 |  | piątek | 0 | 0 | 0 | 1 | 0 | 0 | [5 empty] | -441.7021
|  | 1.7326 |  | piątek | 0 | 0 | 0 | 1 | 0 | 0 | [5 empty] | -443.7527
|  | 1.7361 |  | piątek | 0 | 0 | 0 | 1 | 0 | 0 | [5 empty] | -445.812
|  | 1.7396 |  | piątek | 0 | 0 | 0 | 1 | 0 | 0 | [5 empty] | -447.8801
|  | 1.7431 |  | piątek | 0 | 0 | 0 | 1 | 0 | 0 | [5 empty] | -449.9571
|  | 1.7465 |  | piątek | 0 | 0 | 0 | 1 | 0 | 0 | [5 empty] | -452.043
|  | 1.75 |  | piątek | 0 | 0 | 0 | 1 | 0 | 0 | [5 empty] | -453.9957
|  | 1.7535 |  | piątek | 0 | 0 | 0 | 1 | 0 | 0 | [5 empty] | -456.2419
|  | 1.7569 |  | piątek | 0 | 0 | 0 | 1 | 0 | 0 | [5 empty] | -458.355
|  | 1.7604 |  | piątek | 0 | 0 | 0 | 1 | 0 | 0 | [5 empty] | -460.4772
|  | 1.7639 |  | piątek | 0 | 0 | 0 | 1 | 0 | 0 | [5 empty] | -462.6087
|  | 1.7674 |  | piątek | 0 | 0 | 0 | 1 | 0 | 0 | [5 empty] | -464.7495
|  | 1.7708 |  | piątek | 0 | 0 | 0 | 1 | 0 | 0 | [5 empty] | -466.8996
|  | 1.7743 |  | piątek | 0 | 0 | 0 | 1 | 0 | 0 | [5 empty] | -469.0591
|  | 1.7778 |  | piątek | 0 | 0 | 0 | 1 | 0 | 0 | [5 empty] | -471.2281
|  | 1.7812 |  | piątek | 0 | 0 | 0 | 1 | 0 | 0 | [5 empty] | -473.4066
|  | 1.7847 |  | piątek | 0 | 0 | 0 | 1 | 0 | 0 | [5 empty] | -475.5947
|  | 1.7882 |  | piątek | 0 | 0 | 0 | 1 | 0 | 0 | [5 empty] | -477.7925
|  | 1.7917 |  | piątek | 0 | 0 | 0 | 1 | 0 | 0 | [5 empty] | -479.9113
|  | 1.7951 |  | piątek | 0 | 0 | 0 | 1 | 0 | 0 | [5 empty] | -482.2173
|  | 1.7986 |  | piątek | 0 | 0 | 0 | 1 | 0 | 0 | [5 empty] | -484.4444
|  | 1.8021 |  | piątek | 0 | 0 | 0 | 1 | 0 | 0 | [5 empty] | -486.6815
|  | 1.8056 |  | piątek | 0 | 0 | 0 | 1 | 0 | 0 | [5 empty] | -488.9286
|  | 1.809 |  | piątek | 0 | 0 | 0 | 1 | 0 | 0 | [5 empty] | -491.1857
|  | 1.8125 |  | piątek | 0 | 0 | 0 | 1 | 0 | 0 | [5 empty] | -493.4529
|  | 1.816 |  | piątek | 0 | 0 | 0 | 1 | 0 | 0 | [5 empty] | -495.7303
|  | 1.8194 |  | piątek | 0 | 0 | 0 | 1 | 0 | 0 | [5 empty] | -498.018
|  | 1.8229 |  | piątek | 0 | 0 | 0 | 1 | 0 | 0 | [5 empty] | -500.316
|  | 1.8264 |  | piątek | 0 | 0 | 0 | 1 | 0 | 0 | [5 empty] | -502.6244
|  | 1.8299 |  | piątek | 0 | 0 | 0 | 1 | 0 | 0 | [5 empty] | -504.9433
|  | 1.8333 |  | piątek | 0 | 0 | 0 | 1 | 0 | 0 | [5 empty] | -507.2437
|  | 1.8368 |  | piątek | 0 | 0 | 0 | 1 | 0 | 0 | [5 empty] | -509.6128
|  | 1.8403 |  | piątek | 0 | 0 | 0 | 1 | 0 | 0 | [5 empty] | -511.9635
|  | 1.8438 |  | piątek | 0 | 0 | 0 | 1 | 0 | 0 | [5 empty] | -514.3249
|  | 1.8472 |  | piątek | 0 | 0 | 0 | 1 | 0 | 0 | [5 empty] | -516.6972
|  | 1.8507 |  | piątek | 0 | 0 | 0 | 1 | 0 | 0 | [5 empty] | -519.0805
|  | 1.8542 |  | piątek | 0 | 0 | 0 | 1 | 0 | 0 | [5 empty] | -521.4747
|  | 1.8576 |  | piątek | 0 | 0 | 0 | 1 | 0 | 0 | [5 empty] | -523.8799
|  | 1.8611 |  | piątek | 0 | 0 | 0 | 1 | 0 | 0 | [5 empty] | -526.2963
|  | 1.8646 |  | piątek | 0 | 0 | 0 | 1 | 0 | 0 | [5 empty] | -528.7239
|  | 1.8681 |  | piątek | 0 | 0 | 0 | 1 | 0 | 0 | [5 empty] | -531.1628
|  | 1.8715 |  | piątek | 0 | 0 | 0 | 1 | 0 | 0 | [5 empty] | -533.6131
|  | 1.875 |  | piątek | 0 | 0 | 0 | 1 | 0 | 0 | [5 empty] | -536.1124
|  | 1.8785 |  | piątek | 0 | 0 | 0 | 1 | 0 | 0 | [5 empty] | -538.548
|  | 1.8819 |  | piątek | 0 | 0 | 0 | 1 | 0 | 0 | [5 empty] | -541.0329
|  | 1.8854 |  | piątek | 0 | 0 | 0 | 1 | 0 | 0 | [5 empty] | -543.5294
|  | 1.8889 |  | piątek | 0 | 0 | 0 | 1 | 0 | 0 | [5 empty] | -546.0377
|  | 1.8924 |  | piątek | 0 | 0 | 0 | 1 | 0 | 0 | [5 empty] | -548.5579
|  | 1.8958 |  | piątek | 0 | 0 | 0 | 1 | 0 | 0 | [5 empty] | -551.09
|  | 1.8993 |  | piątek | 0 | 0 | 0 | 1 | 0 | 0 | [5 empty] | -553.6342
|  | 1.9028 |  | piątek | 0 | 0 | 0 | 1 | 0 | 0 | [5 empty] | -556.1905
|  | 1.9062 |  | piątek | 0 | 0 | 0 | 1 | 0 | 0 | [5 empty] | -558.7589
|  | 1.9097 |  | piątek | 0 | 0 | 0 | 1 | 0 | 0 | [5 empty] | -561.3397
|  | 1.9132 |  | piątek | 0 | 0 | 0 | 1 | 0 | 0 | [5 empty] | -563.9329
|  | 1.9167 |  | piątek | 0 | 0 | 0 | 1 | 0 | 0 | [5 empty] | -566.6506
|  | 1.9201 |  | piątek | 0 | 0 | 0 | 1 | 0 | 0 | [5 empty] | -569.1566
|  | 1.9236 |  | piątek | 0 | 0 | 0 | 1 | 0 | 0 | [5 empty] | -571.7874
|  | 1.9271 |  | piątek | 0 | 0 | 0 | 1 | 0 | 0 | [5 empty] | -574.431
|  | 1.9306 |  | piątek | 0 | 0 | 0 | 1 | 0 | 0 | [5 empty] | -577.0874
|  | 1.934 |  | piątek | 0 | 0 | 0 | 1 | 0 | 0 | [5 empty] | -579.7567
|  | 1.9375 |  | piątek | 0 | 0 | 0 | 1 | 0 | 0 | [5 empty] | -582.439
|  | 1.941 |  | piątek | 0 | 0 | 0 | 1 | 0 | 0 | [5 empty] | -585.1345
|  | 1.9444 |  | piątek | 0 | 0 | 0 | 1 | 0 | 0 | [5 empty] | -587.8431
|  | 1.9479 |  | piątek | 0 | 0 | 0 | 1 | 0 | 0 | [5 empty] | -590.5651
|  | 1.9514 |  | piątek | 0 | 0 | 0 | 1 | 0 | 0 | [5 empty] | -593.3005
|  | 1.9549 |  | piątek | 0 | 0 | 0 | 1 | 0 | 0 | [5 empty] | -596.0494
|  | 1.9583 |  | piątek | 0 | 0 | 0 | 1 | 0 | 0 | [5 empty] | -599.0074
|  | 1.9618 |  | piątek | 0 | 0 | 0 | 1 | 0 | 0 | [5 empty] | -601.5881
|  | 1.9653 |  | piątek | 0 | 0 | 0 | 1 | 0 | 0 | [5 empty] | -604.3781
|  | 1.9688 |  | piątek | 0 | 0 | 0 | 1 | 0 | 0 | [5 empty] | -607.182
|  | 1.9722 |  | piątek | 0 | 0 | 0 | 1 | 0 | 0 | [5 empty] | -610
|  | 1.9757 |  | piątek | 0 | 0 | 0 | 1 | 0 | 0 | [5 empty] | -612.8321
|  | 1.9792 |  | piątek | 0 | 0 | 0 | 1 | 0 | 0 | [5 empty] | -615.6784
|  | 1.9826 |  | piątek | 0 | 0 | 0 | 1 | 0 | 0 | [5 empty] | -618.539
|  | 1.9861 |  | piątek | 0 | 0 | 0 | 1 | 0 | 0 | [5 empty] | -621.4141
|  | 1.9896 |  | piątek | 0 | 0 | 0 | 1 | 0 | 0 | [5 empty] | -624.3038
|  | 1.9931 |  | piątek | 0 | 0 | 0 | 1 | 0 | 0 | [5 empty] | -627.2081
|  | 1.9965 |  | piątek | 0 | 0 | 0 | 1 | 0 | 0 | [5 empty] | -630.1272
|  | 2 |  | sobota | 0 | 0 | 0 | 1 | 0 | 0 | [5 empty] | -633.3504
|  | 2.0035 |  | sobota | 0 | 0 | 0 | 1 | 0 | 0 | [5 empty] | -636.0102
|  | 2.0069 |  | sobota | 0 | 0 | 0 | 1 | 0 | 0 | [5 empty] | -638.9744
|  | 2.0104 |  | sobota | 0 | 0 | 0 | 1 | 0 | 0 | [5 empty] | -641.9537
|  | 2.0139 |  | sobota | 0 | 0 | 0 | 1 | 0 | 0 | [5 empty] | -644.9485
|  | 2.0174 |  | sobota | 0 | 0 | 0 | 1 | 0 | 0 | [5 empty] | -647.9587
|  | 2.0208 |  | sobota | 0 | 0 | 0 | 1 | 0 | 0 | [5 empty] | -650.9845
|  | 2.0243 |  | sobota | 0 | 0 | 0 | 1 | 0 | 0 | [5 empty] | -654.026
|  | 2.0278 |  | sobota | 0 | 0 | 0 | 1 | 0 | 0 | [5 empty] | -657.0833
|  | 2.0312 |  | sobota | 0 | 0 | 0 | 1 | 0 | 0 | [5 empty] | -660.1567
|  | 2.0347 |  | sobota | 0 | 0 | 0 | 1 | 0 | 0 | [5 empty] | -663.2461
|  | 2.0382 |  | sobota | 0 | 0 | 0 | 1 | 0 | 0 | [5 empty] | -666.3517
|  | 2.0417 |  | sobota | 0 | 0 | 0 | 1 | 0 | 0 | [5 empty] | -669.8681
|  | 2.0451 |  | sobota | 0 | 0 | 0 | 1 | 0 | 0 | [5 empty] | -672.6121
|  | 2.0486 |  | sobota | 0 | 0 | 0 | 1 | 0 | 0 | [5 empty] | -675.7672
|  | 2.0521 |  | sobota | 0 | 0 | 0 | 1 | 0 | 0 | [5 empty] | -678.939
|  | 2.0556 |  | sobota | 0 | 0 | 0 | 1 | 0 | 0 | [5 empty] | -682.1277
|  | 2.059 |  | sobota | 0 | 0 | 0 | 1 | 0 | 0 | [5 empty] | -685.3333
|  | 2.0625 |  | sobota | 0 | 0 | 0 | 1 | 0 | 0 | [5 empty] | -688.5561
|  | 2.066 |  | sobota | 0 | 0 | 0 | 1 | 0 | 0 | [5 empty] | -691.7962
|  | 2.0694 |  | sobota | 0 | 0 | 0 | 1 | 0 | 0 | [5 empty] | -695.0538
|  | 2.0729 |  | sobota | 0 | 0 | 0 | 1 | 0 | 0 | [5 empty] | -698.3288
|  | 2.0764 |  | sobota | 0 | 0 | 0 | 1 | 0 | 0 | [5 empty] | -701.6216
|  | 2.0799 |  | sobota | 0 | 0 | 0 | 1 | 0 | 0 | [5 empty] | -704.9322
|  | 2.0833 |  | sobota | 0 | 0 | 0 | 1 | 0 | 0 | [5 empty] | -708.7738
|  | 2.0868 |  | sobota | 0 | 0 | 0 | 1 | 0 | 0 | [5 empty] | -711.6076
|  | 2.0903 |  | sobota | 0 | 0 | 0 | 1 | 0 | 0 | [5 empty] | -714.9727
|  | 2.0938 |  | sobota | 0 | 0 | 0 | 1 | 0 | 0 | [5 empty] | -718.3562
|  | 2.0972 |  | sobota | 0 | 0 | 0 | 1 | 0 | 0 | [5 empty] | -721.7582
|  | 2.1007 |  | sobota | 0 | 0 | 0 | 1 | 0 | 0 | [5 empty] | -725.1791
|  | 2.1042 |  | sobota | 0 | 0 | 0 | 1 | 0 | 0 | [5 empty] | -728.6188
|  | 2.1076 |  | sobota | 0 | 0 | 0 | 1 | 0 | 0 | [5 empty] | -732.0776
|  | 2.1111 |  | sobota | 0 | 0 | 0 | 1 | 0 | 0 | [5 empty] | -735.5556
|  | 2.1146 |  | sobota | 0 | 0 | 0 | 1 | 0 | 0 | [5 empty] | -739.0529
|  | 2.1181 |  | sobota | 0 | 0 | 0 | 1 | 0 | 0 | [5 empty] | -742.5698
|  | 2.1215 |  | sobota | 0 | 0 | 0 | 1 | 0 | 0 | [5 empty] | -746.1064
|  | 2.125 |  | sobota | 0 | 0 | 0 | 1 | 0 | 0 | [5 empty] | -851.7183
|  | 2.1285 |  | sobota | 0 | 0 | 0 | 1 | 0 | 0 | [5 empty] | -854.6479
|  | 2.1319 |  | sobota | 0 | 0 | 0 | 1 | 0 | 0 | [5 empty] | -858.5311
|  | 2.1354 |  | sobota | 0 | 0 | 0 | 1 | 0 | 0 | [5 empty] | -862.4363
|  | 2.1389 |  | sobota | 0 | 0 | 0 | 1 | 0 | 0 | [5 empty] | -866.3636
|  | 2.1424 |  | sobota | 0 | 0 | 0 | 1 | 0 | 0 | [5 empty] | -870.3134
|  | 2.1458 |  | sobota | 0 | 0 | 0 | 1 | 0 | 0 | [5 empty] | -874.2857
|  | 2.1493 |  | sobota | 0 | 0 | 0 | 1 | 0 | 0 | [5 empty] | -878.2808
|  | 2.1528 |  | sobota | 0 | 0 | 0 | 1 | 0 | 0 | [5 empty] | -882.2989
|  | 2.1562 |  | sobota | 0 | 0 | 0 | 1 | 0 | 0 | [5 empty] | -886.3401
|  | 2.1597 |  | sobota | 0 | 0 | 0 | 1 | 0 | 0 | [5 empty] | -890.4046
|  | 2.1632 |  | sobota | 0 | 0 | 0 | 1 | 0 | 0 | [5 empty] | -894.4928
|  | 2.1667 |  | sobota | 0 | 0 | 0 | 1 | 0 | 0 | [5 empty] | -794.7522
|  | 2.1701 |  | sobota | 0 | 0 | 0 | 1 | 0 | 0 | [5 empty] | -797.7843
|  | 2.1736 |  | sobota | 0 | 0 | 0 | 1 | 0 | 0 | [5 empty] | -801.6374
|  | 2.1771 |  | sobota | 0 | 0 | 0 | 1 | 0 | 0 | [5 empty] | -805.5132
|  | 2.1806 |  | sobota | 0 | 0 | 0 | 1 | 0 | 0 | [5 empty] | -809.4118
|  | 2.184 |  | sobota | 0 | 0 | 0 | 1 | 0 | 0 | [5 empty] | -813.3333
|  | 2.1875 |  | sobota | 0 | 0 | 0 | 1 | 0 | 0 | [5 empty] | -817.2781
|  | 2.191 |  | sobota | 0 | 0 | 0 | 1 | 0 | 0 | [5 empty] | -821.2463
|  | 2.1944 |  | sobota | 0 | 0 | 0 | 1 | 0 | 0 | [5 empty] | -825.2381
|  | 2.1979 |  | sobota | 0 | 0 | 0 | 1 | 0 | 0 | [5 empty] | -829.2537
|  | 2.2014 |  | sobota | 0 | 0 | 0 | 1 | 0 | 0 | [5 empty] | -833.2934
|  | 2.2049 |  | sobota | 0 | 0 | 0 | 1 | 0 | 0 | [5 empty] | -837.3574
|  | 2.2083 |  | sobota | 0 | 0 | 0 | 1 | 0 | 0 | [5 empty] | -842.4169
|  | 2.2118 |  | sobota | 0 | 0 | 0 | 1 | 0 | 0 | [5 empty] | -845.5589
|  | 2.2153 |  | sobota | 0 | 0 | 0 | 1 | 0 | 0 | [5 empty] | -849.697
|  | 2.2188 |  | sobota | 0 | 0 | 0 | 1 | 0 | 0 | [5 empty] | -853.8602
|  | 2.2222 |  | sobota | 0 | 0 | 0 | 1 | 0 | 0 | [5 empty] | -858.0488
|  | 2.2257 |  | sobota | 0 | 0 | 0 | 1 | 0 | 0 | [5 empty] | -862.263
|  | 2.2292 |  | sobota | 0 | 0 | 0 | 1 | 0 | 0 | [5 empty] | -866.5031
|  | 2.2326 |  | sobota | 0 | 0 | 0 | 1 | 0 | 0 | [5 empty] | -870.7692
|  | 2.2361 |  | sobota | 0 | 0 | 0 | 1 | 0 | 0 | [5 empty] | -875.0617
|  | 2.2396 |  | sobota | 0 | 0 | 0 | 1 | 0 | 0 | [5 empty] | -879.3808
|  | 2.2431 |  | sobota | 0 | 0 | 0 | 1 | 0 | 0 | [5 empty] | -883.7267
|  | 2.2465 |  | sobota | 0 | 0 | 0 | 1 | 0 | 0 | [5 empty] | -888.0997
|  | 2.25 |  | sobota | 0 | 0 | 0 | 1 | 0 | 0 | [5 empty] | -780.815
|  | 2.2535 |  | sobota | 0 | 0 | 0 | 1 | 0 | 0 | [5 empty] | -784.0752
|  | 2.2569 |  | sobota | 0 | 0 | 0 | 1 | 0 | 0 | [5 empty] | -788.1761
|  | 2.2604 |  | sobota | 0 | 0 | 0 | 1 | 0 | 0 | [5 empty] | -792.3028
|  | 2.2639 |  | sobota | 0 | 0 | 0 | 1 | 0 | 0 | [5 empty] | -796.4557
|  | 2.2674 |  | sobota | 0 | 0 | 0 | 1 | 0 | 0 | [5 empty] | -800.6349
|  | 2.2708 |  | sobota | 0 | 0 | 0 | 1 | 0 | 0 | [5 empty] | -804.8408
|  | 2.2743 |  | sobota | 0 | 0 | 0 | 1 | 0 | 0 | [5 empty] | -809.0735
|  | 2.2778 |  | sobota | 0 | 0 | 0 | 1 | 0 | 0 | [5 empty] | -813.3333
|  | 2.2812 |  | sobota | 0 | 0 | 0 | 1 | 0 | 0 | [5 empty] | -817.6206
|  | 2.2847 |  | sobota | 0 | 0 | 0 | 1 | 0 | 0 | [5 empty] | -821.9355
|  | 2.2882 |  | sobota | 0 | 0 | 0 | 1 | 0 | 0 | [5 empty] | -826.2783
|  | 2.2917 |  | sobota | 0 | 0 | 0 | 1 | 0 | 0 | [5 empty] | -831.6612
|  | 2.2951 |  | sobota | 0 | 0 | 0 | 1 | 0 | 0 | [5 empty] | -835.0489
|  | 2.2986 |  | sobota | 0 | 0 | 0 | 1 | 0 | 0 | [5 empty] | -839.4771
|  | 2.3021 |  | sobota | 0 | 0 | 0 | 1 | 0 | 0 | [5 empty] | -843.9344
|  | 2.3056 |  | sobota | 0 | 0 | 0 | 1 | 0 | 0 | [5 empty] | -848.4211
|  | 2.309 |  | sobota | 0 | 0 | 0 | 1 | 0 | 0 | [5 empty] | -852.9373
|  | 2.3125 |  | sobota | 0 | 0 | 0 | 1 | 0 | 0 | [5 empty] | -857.4834
|  | 2.316 |  | sobota | 0 | 0 | 0 | 1 | 0 | 0 | [5 empty] | -862.0598
|  | 2.3194 |  | sobota | 0 | 0 | 0 | 1 | 0 | 0 | [5 empty] | -866.6667
|  | 2.3229 |  | sobota | 0 | 0 | 0 | 1 | 0 | 0 | [5 empty] | -871.3043
|  | 2.3264 |  | sobota | 0 | 0 | 0 | 1 | 0 | 0 | [5 empty] | -875.9732
|  | 2.3299 |  | sobota | 0 | 0 | 0 | 1 | 0 | 0 | [5 empty] | -880.6734
|  | 2.3333 |  | sobota | 0 | 0 | 1 | 1 | 0 | 0 | [5 empty] | -886.6441
|  | 2.3368 |  | sobota | 0 | 0 | 1 | 1 | 0 | 0 | [5 empty] | -890.1695
|  | 2.3403 |  | sobota | 0 | 0 | 1 | 1 | 0 | 0 | [5 empty] | -894.966
|  | 2.3438 |  | sobota | 0 | 0 | 1 | 1 | 0 | 0 | [5 empty] | -899.7952
|  | 2.3472 |  | sobota | 0 | 0 | 1 | 1 | 0 | 0 | [5 empty] | -904.6575
|  | 2.3507 |  | sobota | 0 | 0 | 1 | 1 | 0 | 0 | [5 empty] | -909.5533
|  | 2.3542 |  | sobota | 0 | 0 | 1 | 1 | 0 | 0 | [5 empty] | -914.4828
|  | 2.3576 |  | sobota | 0 | 0 | 1 | 1 | 0 | 0 | [5 empty] | -919.4464
|  | 2.3611 |  | sobota | 0 | 0 | 1 | 1 | 0 | 0 | [5 empty] | -924.4444
|  | 2.3646 |  | sobota | 0 | 0 | 1 | 1 | 0 | 0 | [5 empty] | -929.4774
|  | 2.3681 |  | sobota | 0 | 0 | 1 | 1 | 0 | 0 | [5 empty] | -934.5455
|  | 2.3715 |  | sobota | 0 | 0 | 1 | 1 | 0 | 0 | [5 empty] | -939.6491
|  | 2.375 |  | sobota | 0 | 0 | 1 | 1 | 0 | 0 | [5 empty] | -1073.4982
|  | 2.3785 |  | sobota | 0 | 0 | 1 | 1 | 0 | 0 | [5 empty] | -1077.1731
|  | 2.3819 |  | sobota | 0 | 0 | 1 | 1 | 0 | 0 | [5 empty] | -1082.8369
|  | 2.3854 |  | sobota | 0 | 0 | 1 | 1 | 0 | 0 | [5 empty] | -1088.5409
|  | 2.3889 |  | sobota | 0 | 0 | 1 | 1 | 0 | 0 | [5 empty] | -1094.2857
|  | 2.3924 |  | sobota | 0 | 0 | 1 | 1 | 0 | 0 | [5 empty] | -1100.0717
|  | 2.3958 |  | sobota | 0 | 0 | 1 | 1 | 0 | 0 | [5 empty] | -1105.8993
|  | 2.3993 |  | sobota | 0 | 0 | 1 | 1 | 0 | 0 | [5 empty] | -1111.769
|  | 2.4028 |  | sobota | 0 | 0 | 1 | 1 | 0 | 0 | [5 empty] | -1117.6812
|  | 2.4062 |  | sobota | 0 | 0 | 1 | 1 | 0 | 0 | [5 empty] | -1123.6364
|  | 2.4097 |  | sobota | 0 | 0 | 1 | 1 | 0 | 0 | [5 empty] | -1129.635
|  | 2.4132 |  | sobota | 0 | 0 | 1 | 1 | 0 | 0 | [5 empty] | -1135.6777
|  | 2.4167 |  | sobota | 1 | 0 | 1 | 1 | 1 | 1 | [5 empty] | -1144.059
|  | 2.4201 |  | sobota | 1 | 0 | 1 | 1 | 1 | 1 | [5 empty] | -1147.8967
|  | 2.4236 |  | sobota | 1 | 0 | 1 | 1 | 1 | 1 | [5 empty] | -1154.0741
|  | 2.4271 |  | sobota | 1 | 0 | 1 | 1 | 1 | 1 | [5 empty] | -1160.2974
|  | 2.4306 |  | sobota | 1 | 0 | 1 | 1 | 1 | 1 | [5 empty] | -1166.5672
|  | 2.434 |  | sobota | 1 | 0 | 1 | 1 | 1 | 1 | [5 empty] | -1172.8839
|  | 2.4375 |  | sobota | 1 | 0 | 1 | 1 | 1 | 1 | [5 empty] | -1179.2481
|  | 2.441 |  | sobota | 1 | 0 | 1 | 1 | 1 | 1 | [5 empty] | -1185.6604
|  | 2.4444 |  | sobota | 1 | 0 | 1 | 1 | 1 | 1 | [5 empty] | -1192.1212
|  | 2.4479 |  | sobota | 1 | 0 | 1 | 1 | 1 | 1 | [5 empty] | -1198.6312
|  | 2.4514 |  | sobota | 1 | 0 | 1 | 1 | 1 | 1 | [5 empty] | -1205.1908
|  | 2.4549 |  | sobota | 1 | 0 | 1 | 1 | 1 | 1 | [5 empty] | -1211.8008
|  | 2.4583 |  | sobota | 1 | 0 | 1 | 1 | 1 | 1 | [5 empty] | -1360.1544
|  | 2.4618 |  | sobota | 1 | 0 | 1 | 1 | 1 | 1 | [5 empty] | -1364.1699
|  | 2.4653 |  | sobota | 1 | 0 | 1 | 1 | 1 | 1 | [5 empty] | -1371.4729
|  | 2.4688 |  | sobota | 1 | 0 | 1 | 1 | 1 | 1 | [5 empty] | -1378.8327
|  | 2.4722 |  | sobota | 1 | 0 | 1 | 1 | 1 | 1 | [5 empty] | -1386.25
|  | 2.4757 |  | sobota | 1 | 0 | 1 | 1 | 1 | 1 | [5 empty] | -1393.7255
|  | 2.4792 |  | sobota | 1 | 0 | 1 | 1 | 1 | 1 | [5 empty] | -1401.2598
|  | 2.4826 |  | sobota | 1 | 0 | 1 | 1 | 1 | 1 | [5 empty] | -1408.8538
|  | 2.4861 |  | sobota | 1 | 0 | 1 | 1 | 1 | 1 | [5 empty] | -1416.5079
|  | 2.4896 |  | sobota | 1 | 0 | 1 | 1 | 1 | 1 | [5 empty] | -1424.2231
|  | 2.4931 |  | sobota | 1 | 0 | 1 | 1 | 1 | 1 | [5 empty] | -1432
|  | 2.4965 |  | sobota | 1 | 0 | 1 | 1 | 1 | 1 | [5 empty] | -1439.8394
|  | 2.5 |  | sobota | 1 | 0 | 1 | 1 | 1 | 1 | [5 empty] | -1305.749
|  | 2.5035 |  | sobota | 1 | 0 | 1 | 1 | 1 | 1 | [5 empty] | -1309.9595
|  | 2.5069 |  | sobota | 1 | 0 | 1 | 1 | 1 | 1 | [5 empty] | -1317.3984
|  | 2.5104 |  | sobota | 1 | 0 | 1 | 1 | 1 | 1 | [5 empty] | -1324.898
|  | 2.5139 |  | sobota | 1 | 0 | 1 | 1 | 1 | 1 | [5 empty] | -1332.459
|  | 2.5174 |  | sobota | 1 | 0 | 1 | 1 | 1 | 1 | [5 empty] | -1340.0823
|  | 2.5208 |  | sobota | 1 | 0 | 1 | 1 | 1 | 1 | [5 empty] | -1347.7686
|  | 2.5243 |  | sobota | 1 | 0 | 1 | 1 | 1 | 1 | [5 empty] | -1355.5187
|  | 2.5278 |  | sobota | 1 | 0 | 1 | 1 | 1 | 1 | [5 empty] | -1363.3333
|  | 2.5312 |  | sobota | 1 | 0 | 1 | 1 | 1 | 1 | [5 empty] | -1371.2134
|  | 2.5347 |  | sobota | 1 | 0 | 1 | 1 | 1 | 1 | [5 empty] | -1379.1597
|  | 2.5382 |  | sobota | 1 | 0 | 1 | 1 | 1 | 1 | [5 empty] | -1387.173
|  | 2.5417 |  | sobota | 1 | 0 | 1 | 1 | 1 | 1 | [5 empty] | -1398.9787
|  | 2.5451 |  | sobota | 1 | 0 | 1 | 1 | 1 | 1 | [5 empty] | -1403.4043
|  | 2.5486 |  | sobota | 1 | 0 | 1 | 1 | 1 | 1 | [5 empty] | -1411.6239
|  | 2.5521 |  | sobota | 1 | 0 | 1 | 1 | 1 | 1 | [5 empty] | -1419.9142
|  | 2.5556 |  | sobota | 1 | 0 | 1 | 1 | 1 | 1 | [5 empty] | -1428.2759
|  | 2.559 |  | sobota | 1 | 0 | 1 | 1 | 1 | 1 | [5 empty] | -1436.71
|  | 2.5625 |  | sobota | 1 | 0 | 1 | 1 | 1 | 1 | [5 empty] | -1445.2174
|  | 2.566 |  | sobota | 1 | 0 | 1 | 1 | 1 | 1 | [5 empty] | -1453.7991
|  | 2.5694 |  | sobota | 1 | 0 | 1 | 1 | 1 | 1 | [5 empty] | -1462.4561
|  | 2.5729 |  | sobota | 1 | 0 | 1 | 1 | 1 | 1 | [5 empty] | -1471.1894
|  | 2.5764 |  | sobota | 1 | 0 | 1 | 1 | 1 | 1 | [5 empty] | -1480
|  | 2.5799 |  | sobota | 1 | 0 | 1 | 1 | 1 | 1 | [5 empty] | -1488.8889
|  | 2.5833 |  | sobota | 1 | 0 | 1 | 1 | 1 | 1 | [5 empty] | -1502.2422
|  | 2.5868 |  | sobota | 1 | 0 | 1 | 1 | 1 | 1 | [5 empty] | -1506.9058
|  | 2.5903 |  | sobota | 1 | 0 | 1 | 1 | 1 | 1 | [5 empty] | -1516.036
|  | 2.5938 |  | sobota | 1 | 0 | 1 | 1 | 1 | 1 | [5 empty] | -1525.2489
|  | 2.5972 |  | sobota | 1 | 0 | 1 | 1 | 1 | 1 | [5 empty] | -1534.5455
|  | 2.6007 |  | sobota | 1 | 0 | 1 | 1 | 1 | 1 | [5 empty] | -1543.9269
|  | 2.6042 |  | sobota | 1 | 0 | 1 | 1 | 1 | 1 | [5 empty] | -1553.3945
|  | 2.6076 |  | sobota | 1 | 0 | 1 | 1 | 1 | 1 | [5 empty] | -1562.9493
|  | 2.6111 |  | sobota | 1 | 0 | 1 | 1 | 1 | 1 | [5 empty] | -1572.5926
|  | 2.6146 |  | sobota | 1 | 0 | 1 | 1 | 1 | 1 | [5 empty] | -1582.3256
|  | 2.6181 |  | sobota | 1 | 0 | 1 | 1 | 1 | 1 | [5 empty] | -1592.1495
|  | 2.6215 |  | sobota | 1 | 0 | 1 | 1 | 1 | 1 | [5 empty] | -1602.0657
|  | 2.625 |  | sobota | 1 | 0 | 1 | 1 | 1 | 1 | [5 empty] | -1617.2512
|  | 2.6285 |  | sobota | 1 | 0 | 1 | 1 | 1 | 1 | [5 empty] | -1622.1801
|  | 2.6319 |  | sobota | 1 | 0 | 1 | 1 | 1 | 1 | [5 empty] | -1632.381
|  | 2.6354 |  | sobota | 1 | 0 | 1 | 1 | 1 | 1 | [5 empty] | -1642.6794
|  | 2.6389 |  | sobota | 1 | 0 | 1 | 1 | 1 | 1 | [5 empty] | -1653.0769
|  | 2.6424 |  | sobota | 1 | 0 | 1 | 1 | 1 | 1 | [5 empty] | -1663.5749
|  | 2.6458 |  | sobota | 1 | 0 | 1 | 1 | 1 | 1 | [5 empty] | -1674.1748
|  | 2.6493 |  | sobota | 1 | 0 | 1 | 1 | 1 | 1 | [5 empty] | -1684.878
|  | 2.6528 |  | sobota | 1 | 0 | 1 | 1 | 1 | 1 | [5 empty] | -1695.6863
|  | 2.6562 |  | sobota | 1 | 0 | 1 | 1 | 1 | 1 | [5 empty] | -1706.601
|  | 2.6597 |  | sobota | 1 | 0 | 1 | 1 | 1 | 1 | [5 empty] | -1717.6238
|  | 2.6632 |  | sobota | 1 | 0 | 1 | 1 | 1 | 1 | [5 empty] | -1728.7562
|  | 2.6667 |  | sobota | 1 | 0 | 1 | 1 | 1 | 1 | [5 empty] | -1746.1307
|  | 2.6701 |  | sobota | 1 | 0 | 0 | 1 | 1 | 1 | [5 empty] | -1751.3568
|  | 2.6736 |  | sobota | 1 | 0 | 0 | 1 | 1 | 1 | [5 empty] | -1762.8283
|  | 2.6771 |  | sobota | 1 | 0 | 0 | 1 | 1 | 1 | [5 empty] | -1774.4162
|  | 2.6806 |  | sobota | 1 | 0 | 0 | 1 | 1 | 1 | [5 empty] | -1786.1224
|  | 2.684 |  | sobota | 1 | 0 | 0 | 1 | 1 | 1 | [5 empty] | -1797.9487
|  | 2.6875 |  | sobota | 1 | 0 | 0 | 1 | 1 | 1 | [5 empty] | -1809.8969
|  | 2.691 |  | sobota | 1 | 0 | 0 | 1 | 1 | 1 | [5 empty] | -1821.9689
|  | 2.6944 |  | sobota | 1 | 0 | 0 | 1 | 1 | 1 | [5 empty] | -1834.1667
|  | 2.6979 |  | sobota | 1 | 0 | 0 | 1 | 1 | 1 | [5 empty] | -1846.4921
|  | 2.7014 |  | sobota | 1 | 0 | 0 | 1 | 1 | 1 | [5 empty] | -1858.9474
|  | 2.7049 |  | sobota | 1 | 0 | 0 | 1 | 1 | 1 | [5 empty] | -1871.5344
|  | 2.7083 |  | sobota | 1 | 0 | 0 | 1 | 1 | 1 | [5 empty] | -1891.5508
|  | 2.7118 |  | sobota | 0 | 0 | 0 | 1 | 0 | 0 | [5 empty] | -1897.1123
|  | 2.7153 |  | sobota | 0 | 0 | 0 | 1 | 0 | 0 | [5 empty] | -1910.1075
|  | 2.7188 |  | sobota | 0 | 0 | 0 | 1 | 0 | 0 | [5 empty] | -1923.2432
|  | 2.7222 |  | sobota | 0 | 0 | 0 | 1 | 0 | 0 | [5 empty] | -1936.5217
|  | 2.7257 |  | sobota | 0 | 0 | 0 | 1 | 0 | 0 | [5 empty] | -1949.9454
|  | 2.7292 |  | sobota | 0 | 0 | 0 | 1 | 0 | 0 | [5 empty] | -1963.5165
|  | 2.7326 |  | sobota | 0 | 0 | 0 | 1 | 0 | 0 | [5 empty] | -1977.2376
|  | 2.7361 |  | sobota | 0 | 0 | 0 | 1 | 0 | 0 | [5 empty] | -1991.1111
|  | 2.7396 |  | sobota | 0 | 0 | 0 | 1 | 0 | 0 | [5 empty] | -2005.1397
|  | 2.7431 |  | sobota | 0 | 0 | 0 | 1 | 0 | 0 | [5 empty] | -2019.3258
|  | 2.7465 |  | sobota | 0 | 0 | 0 | 1 | 0 | 0 | [5 empty] | -2033.6723
|  | 2.75 |  | sobota | 0 | 0 | 0 | 1 | 0 | 0 | [5 empty] | -2056.9143
|  | 2.7535 |  | sobota | 0 | 0 | 0 | 1 | 0 | 0 | [5 empty] | -2062.8571
|  | 2.7569 |  | sobota | 0 | 0 | 0 | 1 | 0 | 0 | [5 empty] | -2077.7011
|  | 2.7604 |  | sobota | 0 | 0 | 0 | 1 | 0 | 0 | [5 empty] | -2092.7168
|  | 2.7639 |  | sobota | 0 | 0 | 0 | 1 | 0 | 0 | [5 empty] | -2107.907
|  | 2.7674 |  | sobota | 0 | 0 | 0 | 1 | 0 | 0 | [5 empty] | -2123.2749
|  | 2.7708 |  | sobota | 0 | 0 | 0 | 1 | 0 | 0 | [5 empty] | -2138.8235
|  | 2.7743 |  | sobota | 0 | 0 | 0 | 1 | 0 | 0 | [5 empty] | -2154.5562
|  | 2.7778 |  | sobota | 0 | 0 | 0 | 1 | 0 | 0 | [5 empty] | -2170.4762
|  | 2.7812 |  | sobota | 0 | 0 | 0 | 1 | 0 | 0 | [5 empty] | -2186.5868
|  | 2.7847 |  | sobota | 0 | 0 | 0 | 1 | 0 | 0 | [5 empty] | -2202.8916
|  | 2.7882 |  | sobota | 0 | 0 | 0 | 1 | 0 | 0 | [5 empty] | -2219.3939
|  | 2.7917 |  | sobota | 0 | 0 | 0 | 1 | 0 | 0 | [5 empty] | -2246.6258
|  | 2.7951 |  | sobota | 0 | 0 | 0 | 1 | 0 | 0 | [5 empty] | -2253.0061
|  | 2.7986 |  | sobota | 0 | 0 | 0 | 1 | 0 | 0 | [5 empty] | -2270.1235
|  | 2.8021 |  | sobota | 0 | 0 | 0 | 1 | 0 | 0 | [5 empty] | -2287.4534
|  | 2.8056 |  | sobota | 0 | 0 | 0 | 1 | 0 | 0 | [5 empty] | -2305
|  | 2.809 |  | sobota | 0 | 0 | 0 | 1 | 0 | 0 | [5 empty] | -2322.7673
|  | 2.8125 |  | sobota | 0 | 0 | 0 | 1 | 0 | 0 | [5 empty] | -2340.7595
|  | 2.816 |  | sobota | 0 | 0 | 0 | 1 | 0 | 0 | [5 empty] | -2358.9809
|  | 2.8194 |  | sobota | 0 | 0 | 0 | 1 | 0 | 0 | [5 empty] | -2377.4359
|  | 2.8229 |  | sobota | 0 | 0 | 0 | 1 | 0 | 0 | [5 empty] | -2396.129
|  | 2.8264 |  | sobota | 0 | 0 | 0 | 1 | 0 | 0 | [5 empty] | -2415.0649
|  | 2.8299 |  | sobota | 0 | 0 | 0 | 1 | 0 | 0 | [5 empty] | -2434.2484
|  | 2.8333 |  | sobota | 0 | 0 | 0 | 1 | 0 | 0 | [5 empty] | -2466.4901
|  | 2.8368 |  | sobota | 0 | 0 | 0 | 1 | 0 | 0 | [5 empty] | -2473.3775
|  | 2.8403 |  | sobota | 0 | 0 | 0 | 1 | 0 | 0 | [5 empty] | -2493.3333
|  | 2.8438 |  | sobota | 0 | 0 | 0 | 1 | 0 | 0 | [5 empty] | -2513.557
|  | 2.8472 |  | sobota | 0 | 0 | 0 | 1 | 0 | 0 | [5 empty] | -2534.0541
|  | 2.8507 |  | sobota | 0 | 0 | 0 | 1 | 0 | 0 | [5 empty] | -2554.8299
|  | 2.8542 |  | sobota | 0 | 0 | 0 | 1 | 0 | 0 | [5 empty] | -2575.8904
|  | 2.8576 |  | sobota | 0 | 0 | 0 | 1 | 0 | 0 | [5 empty] | -2597.2414
|  | 2.8611 |  | sobota | 0 | 0 | 0 | 1 | 0 | 0 | [5 empty] | -2618.8889
|  | 2.8646 |  | sobota | 0 | 0 | 0 | 1 | 0 | 0 | [5 empty] | -2640.8392
|  | 2.8681 |  | sobota | 0 | 0 | 0 | 1 | 0 | 0 | [5 empty] | -2663.0986
|  | 2.8715 |  | sobota | 0 | 0 | 0 | 1 | 0 | 0 | [5 empty] | -2685.6738
|  | 2.875 |  | sobota | 0 | 0 | 0 | 1 | 0 | 0 | [5 empty] | -2724.3165
|  | 2.8785 |  | sobota | 0 | 0 | 0 | 1 | 0 | 0 | [5 empty] | -2731.7986
|  | 2.8819 |  | sobota | 0 | 0 | 0 | 1 | 0 | 0 | [5 empty] | -2755.3623
|  | 2.8854 |  | sobota | 0 | 0 | 0 | 1 | 0 | 0 | [5 empty] | -2779.2701
|  | 2.8889 |  | sobota | 0 | 0 | 0 | 1 | 0 | 0 | [5 empty] | -2803.5294
|  | 2.8924 |  | sobota | 0 | 0 | 0 | 1 | 0 | 0 | [5 empty] | -2828.1481
|  | 2.8958 |  | sobota | 0 | 0 | 0 | 1 | 0 | 0 | [5 empty] | -2853.1343
|  | 2.8993 |  | sobota | 0 | 0 | 0 | 1 | 0 | 0 | [5 empty] | -2878.4962
|  | 2.9028 |  | sobota | 0 | 0 | 0 | 1 | 0 | 0 | [5 empty] | -2904.2424
|  | 2.9062 |  | sobota | 0 | 0 | 0 | 1 | 0 | 0 | [5 empty] | -2930.3817
|  | 2.9097 |  | sobota | 0 | 0 | 0 | 1 | 0 | 0 | [5 empty] | -2956.9231
|  | 2.9132 |  | sobota | 0 | 0 | 0 | 1 | 0 | 0 | [5 empty] | -2983.876
|  | 2.9167 |  | sobota | 0 | 0 | 0 | 1 | 0 | 0 | [5 empty] | -2747.4016
|  | 2.9201 |  | sobota | 0 | 0 | 0 | 1 | 0 | 0 | [5 empty] | -2755.5906
|  | 2.9236 |  | sobota | 0 | 0 | 0 | 1 | 0 | 0 | [5 empty] | -2781.5873
|  | 2.9271 |  | sobota | 0 | 0 | 0 | 1 | 0 | 0 | [5 empty] | -2808
|  | 2.9306 |  | sobota | 0 | 0 | 0 | 1 | 0 | 0 | [5 empty] | -2834.8387
|  | 2.934 |  | sobota | 0 | 0 | 0 | 1 | 0 | 0 | [5 empty] | -2862.1138
|  | 2.9375 |  | sobota | 0 | 0 | 0 | 1 | 0 | 0 | [5 empty] | -2889.8361
|  | 2.941 |  | sobota | 0 | 0 | 0 | 1 | 0 | 0 | [5 empty] | -2918.0165
|  | 2.9444 |  | sobota | 0 | 0 | 0 | 1 | 0 | 0 | [5 empty] | -2946.6667
|  | 2.9479 |  | sobota | 0 | 0 | 0 | 1 | 0 | 0 | [5 empty] | -2975.7983
|  | 2.9514 |  | sobota | 0 | 0 | 0 | 1 | 0 | 0 | [5 empty] | -3005.4237
|  | 2.9549 |  | sobota | 0 | 0 | 0 | 1 | 0 | 0 | [5 empty] | -3035.5556
|  | 2.9583 |  | sobota | 0 | 0 | 0 | 1 | 0 | 0 | [5 empty] | -3088.3478
|  | 2.9618 |  | sobota | 0 | 0 | 0 | 1 | 0 | 0 | [5 empty] | -3097.3913
|  | 2.9653 |  | sobota | 0 | 0 | 0 | 1 | 0 | 0 | [5 empty] | -3129.1228
|  | 2.9688 |  | sobota | 0 | 0 | 0 | 1 | 0 | 0 | [5 empty] | -3161.4159
|  | 2.9722 |  | sobota | 0 | 0 | 0 | 1 | 0 | 0 | [5 empty] | -3194.2857
|  | 2.9757 |  | sobota | 0 | 0 | 0 | 1 | 0 | 0 | [5 empty] | -3227.7477
|  | 2.9792 |  | sobota | 0 | 0 | 0 | 1 | 0 | 0 | [5 empty] | -3261.8182
|  | 2.9826 |  | sobota | 0 | 0 | 0 | 1 | 0 | 0 | [5 empty] | -3296.5138
|  | 2.9861 |  | sobota | 0 | 0 | 0 | 1 | 0 | 0 | [5 empty] | -3331.8519
|  | 2.9896 |  | sobota | 0 | 0 | 0 | 1 | 0 | 0 | [5 empty] | -3367.8505
|  | 2.9931 |  | sobota | 0 | 0 | 0 | 1 | 0 | 0 | [5 empty] | -3404.5283
|  | 2.9965 |  | sobota | 0 | 0 | 0 | 1 | 0 | 0 | [5 empty] | -3441.9048
|  | 3 |  | niedziela | 0 | 0 | 0 | 1 | 0 | 0 | [5 empty] | -3858.2524
|  | 3.0035 |  | niedziela | 0 | 0 | 0 | 1 | 0 | 0 | [5 empty] | -3868.3495
|  | 3.0069 |  | niedziela | 0 | 0 | 0 | 1 | 0 | 0 | [5 empty] | -3911.3725
|  | 3.0104 |  | niedziela | 0 | 0 | 0 | 1 | 0 | 0 | [5 empty] | -3955.2475
|  | 3.0139 |  | niedziela | 0 | 0 | 0 | 1 | 0 | 0 | [5 empty] | -4000
|  | 3.0174 |  | niedziela | 0 | 0 | 0 | 1 | 0 | 0 | [5 empty] | -4045.6566
|  | 3.0208 |  | niedziela | 0 | 0 | 0 | 1 | 0 | 0 | [5 empty] | -4092.2449
|  | 3.0243 |  | niedziela | 0 | 0 | 0 | 1 | 0 | 0 | [5 empty] | -4139.7938
|  | 3.0278 |  | niedziela | 0 | 0 | 0 | 1 | 0 | 0 | [5 empty] | -4188.3333
|  | 3.0312 |  | niedziela | 0 | 0 | 0 | 1 | 0 | 0 | [5 empty] | -4237.8947
|  | 3.0347 |  | niedziela | 0 | 0 | 0 | 1 | 0 | 0 | [5 empty] | -4288.5106
|  | 3.0382 |  | niedziela | 0 | 0 | 0 | 1 | 0 | 0 | [5 empty] | -4340.2151
|  | 3.0417 |  | niedziela | 0 | 0 | 0 | 1 | 0 | 0 | [5 empty] | -4435.6044
|  | 3.0451 |  | niedziela | 0 | 0 | 0 | 1 | 0 | 0 | [5 empty] | -4447.033
|  | 3.0486 |  | niedziela | 0 | 0 | 0 | 1 | 0 | 0 | [5 empty] | -4502.2222
|  | 3.0521 |  | niedziela | 0 | 0 | 0 | 1 | 0 | 0 | [5 empty] | -4558.6517
|  | 3.0556 |  | niedziela | 0 | 0 | 0 | 1 | 0 | 0 | [5 empty] | -4616.3636
|  | 3.059 |  | niedziela | 0 | 0 | 0 | 1 | 0 | 0 | [5 empty] | -4675.4023
|  | 3.0625 |  | niedziela | 0 | 0 | 0 | 1 | 0 | 0 | [5 empty] | -4735.814
|  | 3.066 |  | niedziela | 0 | 0 | 0 | 1 | 0 | 0 | [5 empty] | -4797.6471
|  | 3.0694 |  | niedziela | 0 | 0 | 0 | 1 | 0 | 0 | [5 empty] | -4860.9524
|  | 3.0729 |  | niedziela | 0 | 0 | 0 | 1 | 0 | 0 | [5 empty] | -4925.7831
|  | 3.0764 |  | niedziela | 0 | 0 | 0 | 1 | 0 | 0 | [5 empty] | -4992.1951
|  | 3.0799 |  | niedziela | 0 | 0 | 0 | 1 | 0 | 0 | [5 empty] | -5060.2469
|  | 3.0833 |  | niedziela | 0 | 0 | 0 | 1 | 0 | 0 | [5 empty] | -5188.3544
|  | 3.0868 |  | niedziela | 0 | 0 | 0 | 1 | 0 | 0 | [5 empty] | -5201.519
|  | 3.0903 |  | niedziela | 0 | 0 | 0 | 1 | 0 | 0 | [5 empty] | -5274.8718
|  | 3.0938 |  | niedziela | 0 | 0 | 0 | 1 | 0 | 0 | [5 empty] | -5350.1299
|  | 3.0972 |  | niedziela | 0 | 0 | 0 | 1 | 0 | 0 | [5 empty] | -5427.3684
|  | 3.1007 |  | niedziela | 0 | 0 | 0 | 1 | 0 | 0 | [5 empty] | -5506.6667
|  | 3.1042 |  | niedziela | 0 | 0 | 0 | 1 | 0 | 0 | [5 empty] | -5588.1081
|  | 3.1076 |  | niedziela | 0 | 0 | 0 | 1 | 0 | 0 | [5 empty] | -5671.7808
|  | 3.1111 |  | niedziela | 0 | 0 | 0 | 1 | 0 | 0 | [5 empty] | -5757.7778
|  | 3.1146 |  | niedziela | 0 | 0 | 0 | 1 | 0 | 0 | [5 empty] | -5846.1972
|  | 3.1181 |  | niedziela | 0 | 0 | 0 | 1 | 0 | 0 | [5 empty] | -5937.1429
|  | 3.1215 |  | niedziela | 0 | 0 | 0 | 1 | 0 | 0 | [5 empty] | -6030.7246
|  | 3.125 |  | niedziela | 0 | 0 | 0 | 1 | 0 | 0 | [5 empty] | -5673.4328
|  | 3.1285 |  | niedziela | 0 | 0 | 0 | 1 | 0 | 0 | [5 empty] | -5688.9552
|  | 3.1319 |  | niedziela | 0 | 0 | 0 | 1 | 0 | 0 | [5 empty] | -5783.0303
|  | 3.1354 |  | niedziela | 0 | 0 | 0 | 1 | 0 | 0 | [5 empty] | -5880
|  | 3.1389 |  | niedziela | 0 | 0 | 0 | 1 | 0 | 0 | [5 empty] | -5980
|  | 3.1424 |  | niedziela | 0 | 0 | 0 | 1 | 0 | 0 | [5 empty] | -6083.1746
|  | 3.1458 |  | niedziela | 0 | 0 | 0 | 1 | 0 | 0 | [5 empty] | -6189.6774
|  | 3.1493 |  | niedziela | 0 | 0 | 0 | 1 | 0 | 0 | [5 empty] | -6299.6721
|  | 3.1528 |  | niedziela | 0 | 0 | 0 | 1 | 0 | 0 | [5 empty] | -6413.3333
|  | 3.1562 |  | niedziela | 0 | 0 | 0 | 1 | 0 | 0 | [5 empty] | -6530.8475
|  | 3.1597 |  | niedziela | 0 | 0 | 0 | 1 | 0 | 0 | [5 empty] | -6652.4138
|  | 3.1632 |  | niedziela | 0 | 0 | 0 | 1 | 0 | 0 | [5 empty] | -6778.2456
|  | 3.1667 |  | niedziela | 0 | 0 | 0 | 1 | 0 | 0 | [5 empty] | -7024.7273
|  | 3.1701 |  | niedziela | 0 | 0 | 0 | 1 | 0 | 0 | [5 empty] | -7043.6364
|  | 3.1736 |  | niedziela | 0 | 0 | 0 | 1 | 0 | 0 | [5 empty] | -7183.7037
|  | 3.1771 |  | niedziela | 0 | 0 | 0 | 1 | 0 | 0 | [5 empty] | -7329.0566
|  | 3.1806 |  | niedziela | 0 | 0 | 0 | 1 | 0 | 0 | [5 empty] | -7480
|  | 3.184 |  | niedziela | 0 | 0 | 0 | 1 | 0 | 0 | [5 empty] | -7636.8627
|  | 3.1875 |  | niedziela | 0 | 0 | 0 | 1 | 0 | 0 | [5 empty] | -7800
|  | 3.191 |  | niedziela | 0 | 0 | 0 | 1 | 0 | 0 | [5 empty] | -7969.7959
|  | 3.1944 |  | niedziela | 0 | 0 | 0 | 1 | 0 | 0 | [5 empty] | -8146.6667
|  | 3.1979 |  | niedziela | 0 | 0 | 0 | 1 | 0 | 0 | [5 empty] | -8331.0638
|  | 3.2014 |  | niedziela | 0 | 0 | 0 | 1 | 0 | 0 | [5 empty] | -8523.4783
|  | 3.2049 |  | niedziela | 0 | 0 | 0 | 1 | 0 | 0 | [5 empty] | -8724.4444
|  | 3.2083 |  | niedziela | 0 | 0 | 0 | 1 | 0 | 0 | [5 empty] | -9130.2326
|  | 3.2118 |  | niedziela | 0 | 0 | 0 | 1 | 0 | 0 | [5 empty] | -9154.4186
|  | 3.2153 |  | niedziela | 0 | 0 | 0 | 1 | 0 | 0 | [5 empty] | -9384.7619
|  | 3.2188 |  | niedziela | 0 | 0 | 0 | 1 | 0 | 0 | [5 empty] | -9626.3415
|  | 3.2222 |  | niedziela | 0 | 0 | 0 | 1 | 0 | 0 | [5 empty] | -9880
|  | 3.2257 |  | niedziela | 0 | 0 | 0 | 1 | 0 | 0 | [5 empty] | -10146.6667
|  | 3.2292 |  | niedziela | 0 | 0 | 0 | 1 | 0 | 0 | [5 empty] | -10427.3684
|  | 3.2326 |  | niedziela | 0 | 0 | 0 | 1 | 0 | 0 | [5 empty] | -10723.2432
|  | 3.2361 |  | niedziela | 0 | 0 | 0 | 1 | 0 | 0 | [5 empty] | -11035.5556
|  | 3.2396 |  | niedziela | 0 | 0 | 0 | 1 | 0 | 0 | [5 empty] | -11365.7143
|  | 3.2431 |  | niedziela | 0 | 0 | 0 | 1 | 0 | 0 | [5 empty] | -11715.2941
|  | 3.2465 |  | niedziela | 0 | 0 | 0 | 1 | 0 | 0 | [5 empty] | -12086.0606
|  | 3.25 |  | niedziela | 0 | 0 | 0 | 1 | 0 | 0 | [5 empty] | -14027.0968
|  | 3.2535 |  | niedziela | 0 | 0 | 0 | 1 | 0 | 0 | [5 empty] | -14060.6452
|  | 3.2569 |  | niedziela | 0 | 0 | 0 | 1 | 0 | 0 | [5 empty] | -14546.6667
|  | 3.2604 |  | niedziela | 0 | 0 | 0 | 1 | 0 | 0 | [5 empty] | -15066.2069
|  | 3.2639 |  | niedziela | 0 | 0 | 0 | 1 | 0 | 0 | [5 empty] | -15622.8571
|  | 3.2674 |  | niedziela | 0 | 0 | 0 | 1 | 0 | 0 | [5 empty] | -16220.7407
|  | 3.2708 |  | niedziela | 0 | 0 | 0 | 1 | 0 | 0 | [5 empty] | -16864.6154
|  | 3.2743 |  | niedziela | 0 | 0 | 0 | 1 | 0 | 0 | [5 empty] | -17560
|  | 3.2778 |  | niedziela | 0 | 0 | 0 | 1 | 0 | 0 | [5 empty] | -18313.3333
|  | 3.2812 |  | niedziela | 0 | 0 | 0 | 1 | 0 | 0 | [5 empty] | -19132.1739
|  | 3.2847 |  | niedziela | 0 | 0 | 0 | 1 | 0 | 0 | [5 empty] | -20025.4545
|  | 3.2882 |  | niedziela | 0 | 0 | 0 | 1 | 0 | 0 | [5 empty] | -21003.8095
|  | 3.2917 |  | niedziela | 0 | 0 | 0 | 1 | 0 | 0 | [5 empty] | -21320
|  | 3.2951 |  | niedziela | 0 | 0 | 0 | 1 | 0 | 0 | [5 empty] | -21374.7368
|  | 3.2986 |  | niedziela | 0 | 0 | 0 | 1 | 0 | 0 | [5 empty] | -22591.1111
|  | 3.3021 |  | niedziela | 0 | 0 | 0 | 1 | 0 | 0 | [5 empty] | -23950.5882
|  | 3.3056 |  | niedziela | 0 | 0 | 0 | 1 | 0 | 0 | [5 empty] | -25480
|  | 3.309 |  | niedziela | 0 | 0 | 0 | 1 | 0 | 0 | [5 empty] | -27213.3333
|  | 3.3125 |  | niedziela | 0 | 0 | 0 | 1 | 0 | 0 | [5 empty] | -29194.2857
|  | 3.316 |  | niedziela | 0 | 0 | 0 | 1 | 0 | 0 | [5 empty] | -31480
|  | 3.3194 |  | niedziela | 0 | 0 | 0 | 1 | 0 | 0 | [5 empty] | -34146.6667
|  | 3.3229 |  | niedziela | 0 | 0 | 0 | 1 | 0 | 0 | [5 empty] | -37298.1818
|  | 3.3264 |  | niedziela | 0 | 0 | 0 | 1 | 0 | 0 | [5 empty] | -41080
|  | 3.3299 |  | niedziela | 0 | 0 | 0 | 1 | 0 | 0 | [5 empty] | -45702.2222
|  | 3.3333 |  | niedziela | 0 | 0 | 1 | 1 | 0 | 0 | [5 empty] | -63902.8571
|  | 3.3368 |  | niedziela | 0 | 0 | 1 | 1 | 0 | 0 | [5 empty] | -64051.4286
|  | 3.3403 |  | niedziela | 0 | 0 | 1 | 1 | 0 | 0 | [5 empty] | -74813.3333
|  | 3.3438 |  | niedziela | 0 | 0 | 1 | 1 | 0 | 0 | [5 empty] | -89880
|  | 3.3472 |  | niedziela | 0 | 0 | 1 | 1 | 0 | 0 | [5 empty] | -112480
|  | 3.3507 |  | niedziela | 0 | 0 | 1 | 1 | 0 | 0 | [5 empty] | -150146.6667
|  | 3.3542 |  | niedziela | 0 | 0 | 1 | 1 | 0 | 0 | [5 empty] | -225480
|  | 3.3576 |  | niedziela | 0 | 0 | 1 | 1 | 0 | 0 | [5 empty] | -451480
|  | 3.3611 |  | niedziela | 0 | 0 | 1 | 1 | 0 | 0 | [5 empty] | #DIV/0!
|  | 3.3646 |  | niedziela | 0 | 0 | 1 | 1 | 0 | 0 | [5 empty] | 452520
|  | 3.3681 |  | niedziela | 0 | 0 | 1 | 1 | 0 | 0 | [5 empty] | 226520
|  | 3.3715 |  | niedziela | 0 | 0 | 1 | 1 | 0 | 0 | [5 empty] | 151186.6667
|  | 3.375 |  | niedziela | 0 | 0 | 1 | 1 | 0 | 0 | [5 empty] | 83512
|  | 3.3785 |  | niedziela | 0 | 0 | 1 | 1 | 0 | 0 | [5 empty] | 83720
|  | 3.3819 |  | niedziela | 0 | 0 | 1 | 1 | 0 | 0 | [5 empty] | 69853.3333
|  | 3.3854 |  | niedziela | 0 | 0 | 1 | 1 | 0 | 0 | [5 empty] | 59948.5714
|  | 3.3889 |  | niedziela | 0 | 0 | 1 | 1 | 0 | 0 | [5 empty] | 52520
|  | 3.3924 |  | niedziela | 0 | 0 | 1 | 1 | 0 | 0 | [5 empty] | 46742.2222
|  | 3.3958 |  | niedziela | 0 | 0 | 1 | 1 | 0 | 0 | [5 empty] | 42120
|  | 3.3993 |  | niedziela | 0 | 0 | 1 | 1 | 0 | 0 | [5 empty] | 38338.1818
|  | 3.4028 |  | niedziela | 0 | 0 | 1 | 1 | 0 | 0 | [5 empty] | 35186.6667
|  | 3.4062 |  | niedziela | 0 | 0 | 1 | 1 | 0 | 0 | [5 empty] | 32520
|  | 3.4097 |  | niedziela | 0 | 0 | 1 | 1 | 0 | 0 | [5 empty] | 30234.2857
|  | 3.4132 |  | niedziela | 0 | 0 | 1 | 1 | 0 | 0 | [5 empty] | 28253.3333
|  | 3.4167 |  | niedziela | 1 | 0 | 1 | 1 | 0 | 0 | [5 empty] | 27047.0588
|  | 3.4201 |  | niedziela | 1 | 0 | 1 | 1 | 0 | 0 | [5 empty] | 27108.2353
|  | 3.4236 |  | niedziela | 1 | 0 | 1 | 1 | 0 | 0 | [5 empty] | 25631.1111
|  | 3.4271 |  | niedziela | 1 | 0 | 1 | 1 | 0 | 0 | [5 empty] | 24309.4737
|  | 3.4306 |  | niedziela | 1 | 0 | 1 | 1 | 0 | 0 | [5 empty] | 23120
|  | 3.434 |  | niedziela | 1 | 0 | 1 | 1 | 0 | 0 | [5 empty] | 22043.8095
|  | 3.4375 |  | niedziela | 1 | 0 | 1 | 1 | 0 | 0 | [5 empty] | 21065.4545
|  | 3.441 |  | niedziela | 1 | 0 | 1 | 1 | 0 | 0 | [5 empty] | 20172.1739
|  | 3.4444 |  | niedziela | 1 | 0 | 1 | 1 | 0 | 0 | [5 empty] | 19353.3333
|  | 3.4479 |  | niedziela | 1 | 0 | 1 | 1 | 0 | 0 | [5 empty] | 18600
|  | 3.4514 |  | niedziela | 1 | 0 | 1 | 1 | 0 | 0 | [5 empty] | 17904.6154
|  | 3.4549 |  | niedziela | 1 | 0 | 1 | 1 | 0 | 0 | [5 empty] | 17260.7407
|  | 3.4583 |  | niedziela | 1 | 0 | 1 | 1 | 0 | 0 | [5 empty] | 16070.3448
|  | 3.4618 |  | niedziela | 1 | 0 | 1 | 1 | 0 | 0 | [5 empty] | 16106.2069
|  | 3.4653 |  | niedziela | 1 | 0 | 1 | 1 | 0 | 0 | [5 empty] | 15586.6667
|  | 3.4688 |  | niedziela | 1 | 0 | 1 | 1 | 0 | 0 | [5 empty] | 15100.6452
|  | 3.4722 |  | niedziela | 1 | 0 | 1 | 1 | 0 | 0 | [5 empty] | 14645
|  | 3.4757 |  | niedziela | 1 | 0 | 1 | 1 | 0 | 0 | [5 empty] | 14216.9697
|  | 3.4792 |  | niedziela | 1 | 0 | 1 | 1 | 0 | 0 | [5 empty] | 13814.1176
|  | 3.4826 |  | niedziela | 1 | 0 | 1 | 1 | 0 | 0 | [5 empty] | 13434.2857
|  | 3.4861 |  | niedziela | 1 | 0 | 1 | 1 | 0 | 0 | [5 empty] | 13075.5556
|  | 3.4896 |  | niedziela | 1 | 0 | 1 | 1 | 0 | 0 | [5 empty] | 12736.2162
|  | 3.4931 |  | niedziela | 1 | 0 | 1 | 1 | 0 | 0 | [5 empty] | 12414.7368
|  | 3.4965 |  | niedziela | 1 | 0 | 1 | 1 | 0 | 0 | [5 empty] | 12109.7436
|  | 3.5 |  | niedziela | 1 | 0 | 1 | 1 | 0 | 0 | [5 empty] | 12397.0732
|  | 3.5035 |  | niedziela | 1 | 0 | 1 | 1 | 0 | 0 | [5 empty] | 12422.439
|  | 3.5069 |  | niedziela | 1 | 0 | 1 | 1 | 0 | 0 | [5 empty] | 12139.0476
|  | 3.5104 |  | niedziela | 1 | 0 | 1 | 1 | 0 | 0 | [5 empty] | 11868.8372
|  | 3.5139 |  | niedziela | 1 | 0 | 1 | 1 | 0 | 0 | [5 empty] | 11610.9091
|  | 3.5174 |  | niedziela | 1 | 0 | 1 | 1 | 0 | 0 | [5 empty] | 11364.4444
|  | 3.5208 |  | niedziela | 1 | 0 | 1 | 1 | 0 | 0 | [5 empty] | 11128.6957
|  | 3.5243 |  | niedziela | 1 | 0 | 1 | 1 | 0 | 0 | [5 empty] | 10902.9787
|  | 3.5278 |  | niedziela | 1 | 0 | 1 | 1 | 0 | 0 | [5 empty] | 10686.6667
|  | 3.5312 |  | niedziela | 1 | 0 | 1 | 1 | 0 | 0 | [5 empty] | 10479.1837
|  | 3.5347 |  | niedziela | 1 | 0 | 1 | 1 | 0 | 0 | [5 empty] | 10280
|  | 3.5382 |  | niedziela | 1 | 0 | 1 | 1 | 0 | 0 | [5 empty] | 10088.6275
|  | 3.5417 |  | niedziela | 1 | 0 | 1 | 1 | 0 | 0 | [5 empty] | 9028.6792
|  | 3.5451 |  | niedziela | 1 | 0 | 1 | 1 | 0 | 0 | [5 empty] | 9048.3019
|  | 3.5486 |  | niedziela | 1 | 0 | 1 | 1 | 0 | 0 | [5 empty] | 8890.3704
|  | 3.5521 |  | niedziela | 1 | 0 | 1 | 1 | 0 | 0 | [5 empty] | 8738.1818
|  | 3.5556 |  | niedziela | 1 | 0 | 1 | 1 | 0 | 0 | [5 empty] | 8591.4286
|  | 3.559 |  | niedziela | 1 | 0 | 1 | 1 | 0 | 0 | [5 empty] | 8449.8246
|  | 3.5625 |  | niedziela | 1 | 0 | 1 | 1 | 0 | 0 | [5 empty] | 8313.1034
|  | 3.566 |  | niedziela | 1 | 0 | 1 | 1 | 0 | 0 | [5 empty] | 8181.0169
|  | 3.5694 |  | niedziela | 1 | 0 | 1 | 1 | 0 | 0 | [5 empty] | 8053.3333
|  | 3.5729 |  | niedziela | 1 | 0 | 1 | 1 | 0 | 0 | [5 empty] | 7929.8361
|  | 3.5764 |  | niedziela | 1 | 0 | 1 | 1 | 0 | 0 | [5 empty] | 7810.3226
|  | 3.5799 |  | niedziela | 1 | 0 | 1 | 1 | 0 | 0 | [5 empty] | 7694.6032
|  | 3.5833 |  | niedziela | 1 | 0 | 1 | 1 | 0 | 0 | [5 empty] | 7457.8462
|  | 3.5868 |  | niedziela | 1 | 0 | 1 | 1 | 0 | 0 | [5 empty] | 7473.8462
|  | 3.5903 |  | niedziela | 1 | 0 | 1 | 1 | 0 | 0 | [5 empty] | 7368.4848
|  | 3.5938 |  | niedziela | 1 | 0 | 1 | 1 | 0 | 0 | [5 empty] | 7266.2687
|  | 3.5972 |  | niedziela | 1 | 0 | 1 | 1 | 0 | 0 | [5 empty] | 7167.0588
|  | 3.6007 |  | niedziela | 1 | 0 | 1 | 1 | 0 | 0 | [5 empty] | 7070.7246
|  | 3.6042 |  | niedziela | 1 | 0 | 1 | 1 | 0 | 0 | [5 empty] | 6977.1429
|  | 3.6076 |  | niedziela | 1 | 0 | 1 | 1 | 0 | 0 | [5 empty] | 6886.1972
|  | 3.6111 |  | niedziela | 1 | 0 | 1 | 1 | 0 | 0 | [5 empty] | 6797.7778
|  | 3.6146 |  | niedziela | 1 | 0 | 1 | 1 | 0 | 0 | [5 empty] | 6711.7808
|  | 3.6181 |  | niedziela | 1 | 0 | 1 | 1 | 0 | 0 | [5 empty] | 6628.1081
|  | 3.6215 |  | niedziela | 1 | 0 | 1 | 1 | 0 | 0 | [5 empty] | 6546.6667
|  | 3.625 |  | niedziela | 1 | 0 | 1 | 1 | 0 | 0 | [5 empty] | 6376.6234
|  | 3.6285 |  | niedziela | 1 | 0 | 1 | 1 | 0 | 0 | [5 empty] | 6390.1299
|  | 3.6319 |  | niedziela | 1 | 0 | 1 | 1 | 0 | 0 | [5 empty] | 6314.8718
|  | 3.6354 |  | niedziela | 1 | 0 | 1 | 1 | 0 | 0 | [5 empty] | 6241.519
|  | 3.6389 |  | niedziela | 1 | 0 | 1 | 1 | 0 | 0 | [5 empty] | 6170
|  | 3.6424 |  | niedziela | 1 | 0 | 1 | 1 | 0 | 0 | [5 empty] | 6100.2469
|  | 3.6458 |  | niedziela | 1 | 0 | 1 | 1 | 0 | 0 | [5 empty] | 6032.1951
|  | 3.6493 |  | niedziela | 1 | 0 | 1 | 1 | 0 | 0 | [5 empty] | 5965.7831
|  | 3.6528 |  | niedziela | 1 | 0 | 1 | 1 | 0 | 0 | [5 empty] | 5900.9524
|  | 3.6562 |  | niedziela | 1 | 0 | 1 | 1 | 0 | 0 | [5 empty] | 5837.6471
|  | 3.6597 |  | niedziela | 1 | 0 | 1 | 1 | 0 | 0 | [5 empty] | 5775.814
|  | 3.6632 |  | niedziela | 1 | 0 | 1 | 1 | 0 | 0 | [5 empty] | 5715.4023
|  | 3.6667 |  | niedziela | 1 | 0 | 1 | 1 | 0 | 0 | [5 empty] | 5586.9663
|  | 3.6701 |  | niedziela | 1 | 0 | 0 | 1 | 0 | 0 | [5 empty] | 5598.6517
|  | 3.6736 |  | niedziela | 1 | 0 | 0 | 1 | 0 | 0 | [5 empty] | 5542.2222
|  | 3.6771 |  | niedziela | 1 | 0 | 0 | 1 | 0 | 0 | [5 empty] | 5487.033
|  | 3.6806 |  | niedziela | 1 | 0 | 0 | 1 | 0 | 0 | [5 empty] | 5433.0435
|  | 3.684 |  | niedziela | 1 | 0 | 0 | 1 | 0 | 0 | [5 empty] | 5380.2151
|  | 3.6875 |  | niedziela | 1 | 0 | 0 | 1 | 0 | 0 | [5 empty] | 5328.5106
|  | 3.691 |  | niedziela | 1 | 0 | 0 | 1 | 0 | 0 | [5 empty] | 5277.8947
|  | 3.6944 |  | niedziela | 1 | 0 | 0 | 1 | 0 | 0 | [5 empty] | 5228.3333
|  | 3.6979 |  | niedziela | 1 | 0 | 0 | 1 | 0 | 0 | [5 empty] | 5179.7938
|  | 3.7014 |  | niedziela | 1 | 0 | 0 | 1 | 0 | 0 | [5 empty] | 5132.2449
|  | 3.7049 |  | niedziela | 1 | 0 | 0 | 1 | 0 | 0 | [5 empty] | 5085.6566
|  | 3.7083 |  | niedziela | 1 | 0 | 0 | 1 | 0 | 0 | [5 empty] | 4984.9505
|  | 3.7118 |  | niedziela | 0 | 0 | 0 | 1 | 0 | 0 | [5 empty] | 4995.2475
|  | 3.7153 |  | niedziela | 0 | 0 | 0 | 1 | 0 | 0 | [5 empty] | 4951.3725
|  | 3.7188 |  | niedziela | 0 | 0 | 0 | 1 | 0 | 0 | [5 empty] | 4908.3495
|  | 3.7222 |  | niedziela | 0 | 0 | 0 | 1 | 0 | 0 | [5 empty] | 4866.1538
|  | 3.7257 |  | niedziela | 0 | 0 | 0 | 1 | 0 | 0 | [5 empty] | 4824.7619
|  | 3.7292 |  | niedziela | 0 | 0 | 0 | 1 | 0 | 0 | [5 empty] | 4784.1509
|  | 3.7326 |  | niedziela | 0 | 0 | 0 | 1 | 0 | 0 | [5 empty] | 4744.2991
|  | 3.7361 |  | niedziela | 0 | 0 | 0 | 1 | 0 | 0 | [5 empty] | 4705.1852
|  | 3.7396 |  | niedziela | 0 | 0 | 0 | 1 | 0 | 0 | [5 empty] | 4666.789
|  | 3.7431 |  | niedziela | 0 | 0 | 0 | 1 | 0 | 0 | [5 empty] | 4629.0909
|  | 3.7465 |  | niedziela | 0 | 0 | 0 | 1 | 0 | 0 | [5 empty] | 4592.0721
|  | 3.75 |  | niedziela | 0 | 0 | 0 | 1 | 0 | 0 | [5 empty] | 4510.7965
|  | 3.7535 |  | niedziela | 0 | 0 | 0 | 1 | 0 | 0 | [5 empty] | 4520
|  | 3.7569 |  | niedziela | 0 | 0 | 0 | 1 | 0 | 0 | [5 empty] | 4484.9123
|  | 3.7604 |  | niedziela | 0 | 0 | 0 | 1 | 0 | 0 | [5 empty] | 4450.4348
|  | 3.7639 |  | niedziela | 0 | 0 | 0 | 1 | 0 | 0 | [5 empty] | 4416.5517
|  | 3.7674 |  | niedziela | 0 | 0 | 0 | 1 | 0 | 0 | [5 empty] | 4383.2479
|  | 3.7708 |  | niedziela | 0 | 0 | 0 | 1 | 0 | 0 | [5 empty] | 4350.5085
|  | 3.7743 |  | niedziela | 0 | 0 | 0 | 1 | 0 | 0 | [5 empty] | 4318.3193
|  | 3.7778 |  | niedziela | 0 | 0 | 0 | 1 | 0 | 0 | [5 empty] | 4286.6667
|  | 3.7812 |  | niedziela | 0 | 0 | 0 | 1 | 0 | 0 | [5 empty] | 4255.5372
|  | 3.7847 |  | niedziela | 0 | 0 | 0 | 1 | 0 | 0 | [5 empty] | 4224.918
|  | 3.7882 |  | niedziela | 0 | 0 | 0 | 1 | 0 | 0 | [5 empty] | 4194.7967
|  | 3.7917 |  | niedziela | 0 | 0 | 0 | 1 | 0 | 0 | [5 empty] | 4127.68
|  | 3.7951 |  | niedziela | 0 | 0 | 0 | 1 | 0 | 0 | [5 empty] | 4136
|  | 3.7986 |  | niedziela | 0 | 0 | 0 | 1 | 0 | 0 | [5 empty] | 4107.3016
|  | 3.8021 |  | niedziela | 0 | 0 | 0 | 1 | 0 | 0 | [5 empty] | 4079.0551
|  | 3.8056 |  | niedziela | 0 | 0 | 0 | 1 | 0 | 0 | [5 empty] | 4051.25
|  | 3.809 |  | niedziela | 0 | 0 | 0 | 1 | 0 | 0 | [5 empty] | 4023.876
|  | 3.8125 |  | niedziela | 0 | 0 | 0 | 1 | 0 | 0 | [5 empty] | 3996.9231
|  | 3.816 |  | niedziela | 0 | 0 | 0 | 1 | 0 | 0 | [5 empty] | 3970.3817
|  | 3.8194 |  | niedziela | 0 | 0 | 0 | 1 | 0 | 0 | [5 empty] | 3944.2424
|  | 3.8229 |  | niedziela | 0 | 0 | 0 | 1 | 0 | 0 | [5 empty] | 3918.4962
|  | 3.8264 |  | niedziela | 0 | 0 | 0 | 1 | 0 | 0 | [5 empty] | 3893.1343
|  | 3.8299 |  | niedziela | 0 | 0 | 0 | 1 | 0 | 0 | [5 empty] | 3868.1481
|  | 3.8333 |  | niedziela | 0 | 0 | 0 | 1 | 0 | 0 | [5 empty] | 3811.6788
|  | 3.8368 |  | niedziela | 0 | 0 | 0 | 1 | 0 | 0 | [5 empty] | 3819.2701
|  | 3.8403 |  | niedziela | 0 | 0 | 0 | 1 | 0 | 0 | [5 empty] | 3795.3623
|  | 3.8438 |  | niedziela | 0 | 0 | 0 | 1 | 0 | 0 | [5 empty] | 3771.7986
|  | 3.8472 |  | niedziela | 0 | 0 | 0 | 1 | 0 | 0 | [5 empty] | 3748.5714
|  | 3.8507 |  | niedziela | 0 | 0 | 0 | 1 | 0 | 0 | [5 empty] | 3725.6738
|  | 3.8542 |  | niedziela | 0 | 0 | 0 | 1 | 0 | 0 | [5 empty] | 3703.0986
|  | 3.8576 |  | niedziela | 0 | 0 | 0 | 1 | 0 | 0 | [5 empty] | 3680.8392
|  | 3.8611 |  | niedziela | 0 | 0 | 0 | 1 | 0 | 0 | [5 empty] | 3658.8889
|  | 3.8646 |  | niedziela | 0 | 0 | 0 | 1 | 0 | 0 | [5 empty] | 3637.2414
|  | 3.8681 |  | niedziela | 0 | 0 | 0 | 1 | 0 | 0 | [5 empty] | 3615.8904
|  | 3.8715 |  | niedziela | 0 | 0 | 0 | 1 | 0 | 0 | [5 empty] | 3594.8299
|  | 3.875 |  | niedziela | 0 | 0 | 0 | 1 | 0 | 0 | [5 empty] | 3546.5772
|  | 3.8785 |  | niedziela | 0 | 0 | 0 | 1 | 0 | 0 | [5 empty] | 3553.557
|  | 3.8819 |  | niedziela | 0 | 0 | 0 | 1 | 0 | 0 | [5 empty] | 3533.3333
|  | 3.8854 |  | niedziela | 0 | 0 | 0 | 1 | 0 | 0 | [5 empty] | 3513.3775
|  | 3.8889 |  | niedziela | 0 | 0 | 0 | 1 | 0 | 0 | [5 empty] | 3493.6842
|  | 3.8924 |  | niedziela | 0 | 0 | 0 | 1 | 0 | 0 | [5 empty] | 3474.2484
|  | 3.8958 |  | niedziela | 0 | 0 | 0 | 1 | 0 | 0 | [5 empty] | 3455.0649
|  | 3.8993 |  | niedziela | 0 | 0 | 0 | 1 | 0 | 0 | [5 empty] | 3436.129
|  | 3.9028 |  | niedziela | 0 | 0 | 0 | 1 | 0 | 0 | [5 empty] | 3417.4359
|  | 3.9062 |  | niedziela | 0 | 0 | 0 | 1 | 0 | 0 | [5 empty] | 3398.9809
|  | 3.9097 |  | niedziela | 0 | 0 | 0 | 1 | 0 | 0 | [5 empty] | 3380.7595
|  | 3.9132 |  | niedziela | 0 | 0 | 0 | 1 | 0 | 0 | [5 empty] | 3362.7673
|  | 3.9167 |  | niedziela | 0 | 0 | 0 | 1 | 0 | 0 | [5 empty] | 3097.3913
|  | 3.9201 |  | niedziela | 0 | 0 | 0 | 1 | 0 | 0 | [5 empty] | 3103.8509
|  | 3.9236 |  | niedziela | 0 | 0 | 0 | 1 | 0 | 0 | [5 empty] | 3087.9012
|  | 3.9271 |  | niedziela | 0 | 0 | 0 | 1 | 0 | 0 | [5 empty] | 3072.1472
|  | 3.9306 |  | niedziela | 0 | 0 | 0 | 1 | 0 | 0 | [5 empty] | 3056.5854
|  | 3.934 |  | niedziela | 0 | 0 | 0 | 1 | 0 | 0 | [5 empty] | 3041.2121
|  | 3.9375 |  | niedziela | 0 | 0 | 0 | 1 | 0 | 0 | [5 empty] | 3026.0241
|  | 3.941 |  | niedziela | 0 | 0 | 0 | 1 | 0 | 0 | [5 empty] | 3011.018
|  | 3.9444 |  | niedziela | 0 | 0 | 0 | 1 | 0 | 0 | [5 empty] | 2996.1905
|  | 3.9479 |  | niedziela | 0 | 0 | 0 | 1 | 0 | 0 | [5 empty] | 2981.5385
|  | 3.9514 |  | niedziela | 0 | 0 | 0 | 1 | 0 | 0 | [5 empty] | 2967.0588
|  | 3.9549 |  | niedziela | 0 | 0 | 0 | 1 | 0 | 0 | [5 empty] | 2952.7485
|  | 3.9583 |  | niedziela | 0 | 0 | 0 | 1 | 0 | 0 | [5 empty] | 2918.6127
|  | 3.9618 |  | niedziela | 0 | 0 | 0 | 1 | 0 | 0 | [5 empty] | 2924.6243
|  | 3.9653 |  | niedziela | 0 | 0 | 0 | 1 | 0 | 0 | [5 empty] | 2910.8046
|  | 3.9688 |  | niedziela | 0 | 0 | 0 | 1 | 0 | 0 | [5 empty] | 2897.1429
|  | 3.9722 |  | niedziela | 0 | 0 | 0 | 1 | 0 | 0 | [5 empty] | 2883.6364
|  | 3.9757 |  | niedziela | 0 | 0 | 0 | 1 | 0 | 0 | [5 empty] | 2870.2825
|  | 3.9792 |  | niedziela | 0 | 0 | 0 | 1 | 0 | 0 | [5 empty] | 2857.0787
|  | 3.9826 |  | niedziela | 0 | 0 | 0 | 1 | 0 | 0 | [5 empty] | 2844.0223
|  | 3.9861 |  | niedziela | 0 | 0 | 0 | 1 | 0 | 0 | [5 empty] | 2831.1111
|  | 3.9896 |  | niedziela | 0 | 0 | 0 | 1 | 0 | 0 | [5 empty] | 2818.3425
|  | 3.9931 |  | niedziela | 0 | 0 | 0 | 1 | 0 | 0 | [5 empty] | 2805.7143
|  | 3.9965 |  | niedziela | 0 | 0 | 0 | 1 | 0 | 0 | [5 empty] | 2793.224
|  | 4 |  | poniedziałek | 0 | 0 | 0 | 1 | 0 | 0 | [5 empty] | 2763.027
|  | 4.0035 |  | poniedziałek | 0 | 0 | 0 | 1 | 0 | 0 | [5 empty] | 2768.6486
|  | 4.0069 |  | poniedziałek | 0 | 0 | 0 | 1 | 0 | 0 | [5 empty] | 2756.5591
|  | 4.0104 |  | poniedziałek | 0 | 0 | 0 | 1 | 0 | 0 | [5 empty] | 2744.5989
|  | 4.0139 |  | poniedziałek | 0 | 0 | 0 | 1 | 0 | 0 | [5 empty] | 2732.766
|  | 4.0174 |  | poniedziałek | 0 | 0 | 0 | 1 | 0 | 0 | [5 empty] | 2721.0582
|  | 4.0208 |  | poniedziałek | 0 | 0 | 0 | 1 | 0 | 0 | [5 empty] | 2709.4737
|  | 4.0243 |  | poniedziałek | 0 | 0 | 0 | 1 | 0 | 0 | [5 empty] | 2698.0105
|  | 4.0278 |  | poniedziałek | 0 | 0 | 0 | 1 | 0 | 0 | [5 empty] | 2686.6667
|  | 4.0312 |  | poniedziałek | 0 | 0 | 0 | 1 | 0 | 0 | [5 empty] | 2675.4404
|  | 4.0347 |  | poniedziałek | 0 | 0 | 0 | 1 | 0 | 0 | [5 empty] | 2664.3299
|  | 4.0382 |  | poniedziałek | 0 | 0 | 0 | 1 | 0 | 0 | [5 empty] | 2653.3333
|  | 4.0417 |  | poniedziałek | 0 | 0 | 0 | 1 | 0 | 0 | [5 empty] | 2626.3959
|  | 4.0451 |  | poniedziałek | 0 | 0 | 0 | 1 | 0 | 0 | [5 empty] | 2631.6751
|  | 4.0486 |  | poniedziałek | 0 | 0 | 0 | 1 | 0 | 0 | [5 empty] | 2621.0101
|  | 4.0521 |  | poniedziałek | 0 | 0 | 0 | 1 | 0 | 0 | [5 empty] | 2610.4523
|  | 4.0556 |  | poniedziałek | 0 | 0 | 0 | 1 | 0 | 0 | [5 empty] | 2600
|  | 4.059 |  | poniedziałek | 0 | 0 | 0 | 1 | 0 | 0 | [5 empty] | 2589.6517
|  | 4.0625 |  | poniedziałek | 0 | 0 | 0 | 1 | 0 | 0 | [5 empty] | 2579.4059
|  | 4.066 |  | poniedziałek | 0 | 0 | 0 | 1 | 0 | 0 | [5 empty] | 2569.2611
|  | 4.0694 |  | poniedziałek | 0 | 0 | 0 | 1 | 0 | 0 | [5 empty] | 2559.2157
|  | 4.0729 |  | poniedziałek | 0 | 0 | 0 | 1 | 0 | 0 | [5 empty] | 2549.2683
|  | 4.0764 |  | poniedziałek | 0 | 0 | 0 | 1 | 0 | 0 | [5 empty] | 2539.4175
|  | 4.0799 |  | poniedziałek | 0 | 0 | 0 | 1 | 0 | 0 | [5 empty] | 2529.6618
|  | 4.0833 |  | poniedziałek | 0 | 0 | 0 | 1 | 0 | 0 | [5 empty] | 2505.4545
|  | 4.0868 |  | poniedziałek | 0 | 0 | 0 | 1 | 0 | 0 | [5 empty] | 2510.4306
|  | 4.0903 |  | poniedziałek | 0 | 0 | 0 | 1 | 0 | 0 | [5 empty] | 2500.9524
|  | 4.0938 |  | poniedziałek | 0 | 0 | 0 | 1 | 0 | 0 | [5 empty] | 2491.564
|  | 4.0972 |  | poniedziałek | 0 | 0 | 0 | 1 | 0 | 0 | [5 empty] | 2482.2642
|  | 4.1007 |  | poniedziałek | 0 | 0 | 0 | 1 | 0 | 0 | [5 empty] | 2473.0516
|  | 4.1042 |  | poniedziałek | 0 | 0 | 0 | 1 | 0 | 0 | [5 empty] | 2463.9252
|  | 4.1076 |  | poniedziałek | 0 | 0 | 0 | 1 | 0 | 0 | [5 empty] | 2454.8837
|  | 4.1111 |  | poniedziałek | 0 | 0 | 0 | 1 | 0 | 0 | [5 empty] | 2445.9259
|  | 4.1146 |  | poniedziałek | 0 | 0 | 0 | 1 | 0 | 0 | [5 empty] | 2437.0507
|  | 4.1181 |  | poniedziałek | 0 | 0 | 0 | 1 | 0 | 0 | [5 empty] | 2428.2569
|  | 4.1215 |  | poniedziałek | 0 | 0 | 0 | 1 | 0 | 0 | [5 empty] | 2419.5434
|  | 4.125 |  | poniedziałek | 0 | 0 | 0 | 1 | 0 | 0 | [5 empty] | 2397.6471
|  | 4.1285 |  | poniedziałek | 0 | 0 | 0 | 1 | 0 | 0 | [5 empty] | 2402.3529
|  | 4.1319 |  | poniedziałek | 0 | 0 | 0 | 1 | 0 | 0 | [5 empty] | 2393.8739
|  | 4.1354 |  | poniedziałek | 0 | 0 | 0 | 1 | 0 | 0 | [5 empty] | 2385.4709
|  | 4.1389 |  | poniedziałek | 0 | 0 | 0 | 1 | 0 | 0 | [5 empty] | 2377.1429
|  | 4.1424 |  | poniedziałek | 0 | 0 | 0 | 1 | 0 | 0 | [5 empty] | 2368.8889
|  | 4.1458 |  | poniedziałek | 0 | 0 | 0 | 1 | 0 | 0 | [5 empty] | 2360.708
|  | 4.1493 |  | poniedziałek | 0 | 0 | 0 | 1 | 0 | 0 | [5 empty] | 2352.5991
|  | 4.1528 |  | poniedziałek | 0 | 0 | 0 | 1 | 0 | 0 | [5 empty] | 2344.5614
|  | 4.1562 |  | poniedziałek | 0 | 0 | 0 | 1 | 0 | 0 | [5 empty] | 2336.5939
|  | 4.1597 |  | poniedziałek | 0 | 0 | 0 | 1 | 0 | 0 | [5 empty] | 2328.6957
|  | 4.1632 |  | poniedziałek | 0 | 0 | 0 | 1 | 0 | 0 | [5 empty] | 2320.8658
|  | 4.1667 |  | poniedziałek | 0 | 0 | 0 | 1 | 0 | 0 | [5 empty] | 2455.4506
|  | 4.1701 |  | poniedziałek | 0 | 0 | 0 | 1 | 0 | 0 | [5 empty] | 2459.9142
|  | 4.1736 |  | poniedziałek | 0 | 0 | 0 | 1 | 0 | 0 | [5 empty] | 2451.6239
|  | 4.1771 |  | poniedziałek | 0 | 0 | 0 | 1 | 0 | 0 | [5 empty] | 2443.4043
|  | 4.1806 |  | poniedziałek | 0 | 0 | 0 | 1 | 0 | 0 | [5 empty] | 2435.2542
|  | 4.184 |  | poniedziałek | 0 | 0 | 0 | 1 | 0 | 0 | [5 empty] | 2427.173
|  | 4.1875 |  | poniedziałek | 0 | 0 | 0 | 1 | 0 | 0 | [5 empty] | 2419.1597
|  | 4.191 |  | poniedziałek | 0 | 0 | 0 | 1 | 0 | 0 | [5 empty] | 2411.2134
|  | 4.1944 |  | poniedziałek | 0 | 0 | 0 | 1 | 0 | 0 | [5 empty] | 2403.3333
|  | 4.1979 |  | poniedziałek | 0 | 0 | 0 | 1 | 0 | 0 | [5 empty] | 2395.5187
|  | 4.2014 |  | poniedziałek | 0 | 0 | 0 | 1 | 0 | 0 | [5 empty] | 2387.7686
|  | 4.2049 |  | poniedziałek | 0 | 0 | 0 | 1 | 0 | 0 | [5 empty] | 2380.0823
|  | 4.2083 |  | poniedziałek | 0 | 0 | 0 | 1 | 0 | 0 | [5 empty] | 2360.6531
|  | 4.2118 |  | poniedziałek | 0 | 0 | 0 | 1 | 0 | 0 | [5 empty] | 2364.898
|  | 4.2153 |  | poniedziałek | 0 | 0 | 0 | 1 | 0 | 0 | [5 empty] | 2357.3984
|  | 4.2188 |  | poniedziałek | 0 | 0 | 0 | 1 | 0 | 0 | [5 empty] | 2349.9595
|  | 4.2222 |  | poniedziałek | 0 | 0 | 0 | 1 | 0 | 0 | [5 empty] | 2342.5806
|  | 4.2257 |  | poniedziałek | 0 | 0 | 0 | 1 | 0 | 0 | [5 empty] | 2335.261
|  | 4.2292 |  | poniedziałek | 0 | 0 | 0 | 1 | 0 | 0 | [5 empty] | 2328
|  | 4.2326 |  | poniedziałek | 0 | 0 | 0 | 1 | 0 | 0 | [5 empty] | 2320.7968
|  | 4.2361 |  | poniedziałek | 0 | 0 | 0 | 1 | 0 | 0 | [5 empty] | 2313.6508
|  | 4.2396 |  | poniedziałek | 0 | 0 | 0 | 1 | 0 | 0 | [5 empty] | 2306.5613
|  | 4.2431 |  | poniedziałek | 0 | 0 | 0 | 1 | 0 | 0 | [5 empty] | 2299.5276
|  | 4.2465 |  | poniedziałek | 0 | 0 | 0 | 1 | 0 | 0 | [5 empty] | 2292.549
|  | 4.25 |  | poniedziałek | 0 | 0 | 0 | 1 | 0 | 0 | [5 empty] | 2134.6304
|  | 4.2535 |  | poniedziałek | 0 | 0 | 0 | 1 | 0 | 0 | [5 empty] | 2138.677
|  | 4.2569 |  | poniedziałek | 0 | 0 | 0 | 1 | 0 | 0 | [5 empty] | 2132.4031
|  | 4.2604 |  | poniedziałek | 0 | 0 | 0 | 1 | 0 | 0 | [5 empty] | 2126.1776
|  | 4.2639 |  | poniedziałek | 0 | 0 | 0 | 1 | 0 | 0 | [5 empty] | 2120
|  | 4.2674 |  | poniedziałek | 0 | 0 | 0 | 1 | 0 | 0 | [5 empty] | 2113.8697
|  | 4.2708 |  | poniedziałek | 0 | 0 | 0 | 1 | 0 | 0 | [5 empty] | 2107.7863
|  | 4.2743 |  | poniedziałek | 0 | 0 | 0 | 1 | 0 | 0 | [5 empty] | 2101.749
|  | 4.2778 |  | poniedziałek | 0 | 0 | 0 | 1 | 0 | 0 | [5 empty] | 2095.7576
|  | 4.2812 |  | poniedziałek | 0 | 0 | 0 | 1 | 0 | 0 | [5 empty] | 2089.8113
|  | 4.2847 |  | poniedziałek | 0 | 0 | 0 | 1 | 0 | 0 | [5 empty] | 2083.9098
|  | 4.2882 |  | poniedziałek | 0 | 0 | 0 | 1 | 0 | 0 | [5 empty] | 2078.0524
|  | 4.2917 |  | poniedziałek | 0 | 0 | 0 | 1 | 0 | 0 | [5 empty] | 2062.6022
|  | 4.2951 |  | poniedziałek | 0 | 0 | 0 | 1 | 0 | 0 | [5 empty] | 2066.4684
|  | 4.2986 |  | poniedziałek | 0 | 0 | 0 | 1 | 0 | 0 | [5 empty] | 2060.7407
|  | 4.3021 |  | poniedziałek | 0 | 0 | 0 | 1 | 0 | 0 | [5 empty] | 2055.0554
|  | 4.3056 |  | poniedziałek | 0 | 0 | 0 | 1 | 0 | 0 | [5 empty] | 2049.4118
|  | 4.309 |  | poniedziałek | 0 | 0 | 0 | 1 | 0 | 0 | [5 empty] | 2043.8095
|  | 4.3125 |  | poniedziałek | 0 | 0 | 0 | 1 | 0 | 0 | [5 empty] | 2038.2482
|  | 4.316 |  | poniedziałek | 0 | 0 | 0 | 1 | 0 | 0 | [5 empty] | 2032.7273
|  | 4.3194 |  | poniedziałek | 0 | 0 | 0 | 1 | 0 | 0 | [5 empty] | 2027.2464
|  | 4.3229 |  | poniedziałek | 0 | 0 | 0 | 1 | 0 | 0 | [5 empty] | 2021.8051
|  | 4.3264 |  | poniedziałek | 0 | 0 | 0 | 1 | 0 | 0 | [5 empty] | 2016.4029
|  | 4.3299 |  | poniedziałek | 0 | 0 | 0 | 1 | 0 | 0 | [5 empty] | 2011.0394
|  | 4.3333 |  | poniedziałek | 0 | 0 | 1 | 1 | 0 | 0 | [5 empty] | 1996.726
|  | 4.3368 |  | poniedziałek | 0 | 0 | 1 | 1 | 0 | 0 | [5 empty] | 2000.427
|  | 4.3403 |  | poniedziałek | 0 | 0 | 1 | 1 | 0 | 0 | [5 empty] | 1995.1773
|  | 4.3438 |  | poniedziałek | 0 | 0 | 1 | 1 | 0 | 0 | [5 empty] | 1989.9647
|  | 4.3472 |  | poniedziałek | 0 | 0 | 1 | 1 | 0 | 0 | [5 empty] | 1984.7887
|  | 4.3507 |  | poniedziałek | 0 | 0 | 1 | 1 | 0 | 0 | [5 empty] | 1979.6491
|  | 4.3542 |  | poniedziałek | 0 | 0 | 1 | 1 | 0 | 0 | [5 empty] | 1974.5455
|  | 4.3576 |  | poniedziałek | 0 | 0 | 1 | 1 | 0 | 0 | [5 empty] | 1969.4774
|  | 4.3611 |  | poniedziałek | 0 | 0 | 1 | 1 | 0 | 0 | [5 empty] | 1964.4444
|  | 4.3646 |  | poniedziałek | 0 | 0 | 1 | 1 | 0 | 0 | [5 empty] | 1959.4464
|  | 4.3681 |  | poniedziałek | 0 | 0 | 1 | 1 | 0 | 0 | [5 empty] | 1954.4828
|  | 4.3715 |  | poniedziałek | 0 | 0 | 1 | 1 | 0 | 0 | [5 empty] | 1949.5533
|  | 4.375 |  | poniedziałek | 0 | 0 | 1 | 1 | 0 | 0 | [5 empty] | 1936.2457
|  | 4.3785 |  | poniedziałek | 0 | 0 | 1 | 1 | 0 | 0 | [5 empty] | 1939.7952
|  | 4.3819 |  | poniedziałek | 0 | 0 | 1 | 1 | 0 | 0 | [5 empty] | 1934.966
|  | 4.3854 |  | poniedziałek | 0 | 0 | 1 | 1 | 0 | 0 | [5 empty] | 1930.1695
|  | 4.3889 |  | poniedziałek | 0 | 0 | 1 | 1 | 0 | 0 | [5 empty] | 1925.4054
|  | 4.3924 |  | poniedziałek | 0 | 0 | 1 | 1 | 0 | 0 | [5 empty] | 1920.6734
|  | 4.3958 |  | poniedziałek | 0 | 0 | 1 | 1 | 0 | 0 | [5 empty] | 1915.9732
|  | 4.3993 |  | poniedziałek | 0 | 0 | 1 | 1 | 0 | 0 | [5 empty] | 1911.3043
|  | 4.4028 |  | poniedziałek | 0 | 0 | 1 | 1 | 0 | 0 | [5 empty] | 1906.6667
|  | 4.4062 |  | poniedziałek | 0 | 0 | 1 | 1 | 0 | 0 | [5 empty] | 1902.0598
|  | 4.4097 |  | poniedziałek | 0 | 0 | 1 | 1 | 0 | 0 | [5 empty] | 1897.4834
|  | 4.4132 |  | poniedziałek | 0 | 0 | 1 | 1 | 0 | 0 | [5 empty] | 1892.9373
|  | 4.4167 |  | poniedziałek | 1 | 0 | 1 | 1 | 0 | 0 | [5 empty] | 1998.5574
|  | 4.4201 |  | poniedziałek | 1 | 0 | 1 | 1 | 0 | 0 | [5 empty] | 2001.9672
|  | 4.4236 |  | poniedziałek | 1 | 0 | 1 | 1 | 0 | 0 | [5 empty] | 1997.1242
|  | 4.4271 |  | poniedziałek | 1 | 0 | 1 | 1 | 0 | 0 | [5 empty] | 1992.3127
|  | 4.4306 |  | poniedziałek | 1 | 0 | 1 | 1 | 0 | 0 | [5 empty] | 1987.5325
|  | 4.434 |  | poniedziałek | 1 | 0 | 1 | 1 | 0 | 0 | [5 empty] | 1982.7832
|  | 4.4375 |  | poniedziałek | 1 | 0 | 1 | 1 | 0 | 0 | [5 empty] | 1978.0645
|  | 4.441 |  | poniedziałek | 1 | 0 | 1 | 1 | 0 | 0 | [5 empty] | 1973.3762
|  | 4.4444 |  | poniedziałek | 1 | 0 | 1 | 1 | 0 | 0 | [5 empty] | 1968.7179
|  | 4.4479 |  | poniedziałek | 1 | 0 | 1 | 1 | 0 | 0 | [5 empty] | 1964.0895
|  | 4.4514 |  | poniedziałek | 1 | 0 | 1 | 1 | 0 | 0 | [5 empty] | 1959.4904
|  | 4.4549 |  | poniedziałek | 1 | 0 | 1 | 1 | 0 | 0 | [5 empty] | 1954.9206
|  | 4.4583 |  | poniedziałek | 1 | 0 | 1 | 1 | 0 | 0 | [5 empty] | 2056.1514
|  | 4.4618 |  | poniedziałek | 1 | 0 | 1 | 1 | 0 | 0 | [5 empty] | 2059.4322
|  | 4.4653 |  | poniedziałek | 1 | 0 | 1 | 1 | 0 | 0 | [5 empty] | 2054.5912
|  | 4.4688 |  | poniedziałek | 1 | 0 | 1 | 1 | 0 | 0 | [5 empty] | 2049.7806
|  | 4.4722 |  | poniedziałek | 1 | 0 | 1 | 1 | 0 | 0 | [5 empty] | 2045
|  | 4.4757 |  | poniedziałek | 1 | 0 | 1 | 1 | 0 | 0 | [5 empty] | 2040.2492
|  | 4.4792 |  | poniedziałek | 1 | 0 | 1 | 1 | 0 | 0 | [5 empty] | 2035.528
|  | 4.4826 |  | poniedziałek | 1 | 0 | 1 | 1 | 0 | 0 | [5 empty] | 2030.8359
|  | 4.4861 |  | poniedziałek | 1 | 0 | 1 | 1 | 0 | 0 | [5 empty] | 2026.1728
|  | 4.4896 |  | poniedziałek | 1 | 0 | 1 | 1 | 0 | 0 | [5 empty] | 2021.5385
|  | 4.4931 |  | poniedziałek | 1 | 0 | 1 | 1 | 0 | 0 | [5 empty] | 2016.9325
|  | 4.4965 |  | poniedziałek | 1 | 0 | 1 | 1 | 0 | 0 | [5 empty] | 2012.3547
|  | 4.5 |  | poniedziałek | 1 | 0 | 1 | 1 | 0 | 0 | [5 empty] | 1890.6991
|  | 4.5035 |  | poniedziałek | 1 | 0 | 1 | 1 | 0 | 0 | [5 empty] | 1893.8602
|  | 4.5069 |  | poniedziałek | 1 | 0 | 1 | 1 | 0 | 0 | [5 empty] | 1889.697
|  | 4.5104 |  | poniedziałek | 1 | 0 | 1 | 1 | 0 | 0 | [5 empty] | 1885.5589
|  | 4.5139 |  | poniedziałek | 1 | 0 | 1 | 1 | 0 | 0 | [5 empty] | 1881.4458
|  | 4.5174 |  | poniedziałek | 1 | 0 | 1 | 1 | 0 | 0 | [5 empty] | 1877.3574
|  | 4.5208 |  | poniedziałek | 1 | 0 | 1 | 1 | 0 | 0 | [5 empty] | 1873.2934
|  | 4.5243 |  | poniedziałek | 1 | 0 | 1 | 1 | 0 | 0 | [5 empty] | 1869.2537
|  | 4.5278 |  | poniedziałek | 1 | 0 | 1 | 1 | 0 | 0 | [5 empty] | 1865.2381
|  | 4.5312 |  | poniedziałek | 1 | 0 | 1 | 1 | 0 | 0 | [5 empty] | 1861.2463
|  | 4.5347 |  | poniedziałek | 1 | 0 | 1 | 1 | 0 | 0 | [5 empty] | 1857.2781
|  | 4.5382 |  | poniedziałek | 1 | 0 | 1 | 1 | 0 | 0 | [5 empty] | 1853.3333
|  | 4.5417 |  | poniedziałek | 1 | 0 | 1 | 1 | 0 | 0 | [5 empty] | 1842.4633
|  | 4.5451 |  | poniedziałek | 1 | 0 | 1 | 1 | 0 | 0 | [5 empty] | 1845.5132
|  | 4.5486 |  | poniedziałek | 1 | 0 | 1 | 1 | 0 | 0 | [5 empty] | 1841.6374
|  | 4.5521 |  | poniedziałek | 1 | 0 | 1 | 1 | 0 | 0 | [5 empty] | 1837.7843
|  | 4.5556 |  | poniedziałek | 1 | 0 | 1 | 1 | 0 | 0 | [5 empty] | 1833.9535
|  | 4.559 |  | poniedziałek | 1 | 0 | 1 | 1 | 0 | 0 | [5 empty] | 1830.1449
|  | 4.5625 |  | poniedziałek | 1 | 0 | 1 | 1 | 0 | 0 | [5 empty] | 1826.3584
|  | 4.566 |  | poniedziałek | 1 | 0 | 1 | 1 | 0 | 0 | [5 empty] | 1822.5937
|  | 4.5694 |  | poniedziałek | 1 | 0 | 1 | 1 | 0 | 0 | [5 empty] | 1818.8506
|  | 4.5729 |  | poniedziałek | 1 | 0 | 1 | 1 | 0 | 0 | [5 empty] | 1815.1289
|  | 4.5764 |  | poniedziałek | 1 | 0 | 1 | 1 | 0 | 0 | [5 empty] | 1811.4286
|  | 4.5799 |  | poniedziałek | 1 | 0 | 1 | 1 | 0 | 0 | [5 empty] | 1807.7493
|  | 4.5833 |  | poniedziałek | 1 | 0 | 1 | 1 | 0 | 0 | [5 empty] | 1797.5071
|  | 4.5868 |  | poniedziałek | 1 | 0 | 1 | 1 | 0 | 0 | [5 empty] | 1800.4533
|  | 4.5903 |  | poniedziałek | 1 | 0 | 1 | 1 | 0 | 0 | [5 empty] | 1796.8362
|  | 4.5938 |  | poniedziałek | 1 | 0 | 1 | 1 | 0 | 0 | [5 empty] | 1793.2394
|  | 4.5972 |  | poniedziałek | 1 | 0 | 1 | 1 | 0 | 0 | [5 empty] | 1789.6629
|  | 4.6007 |  | poniedziałek | 1 | 0 | 1 | 1 | 0 | 0 | [5 empty] | 1786.1064
|  | 4.6042 |  | poniedziałek | 1 | 0 | 1 | 1 | 0 | 0 | [5 empty] | 1782.5698
|  | 4.6076 |  | poniedziałek | 1 | 0 | 1 | 1 | 0 | 0 | [5 empty] | 1779.0529
|  | 4.6111 |  | poniedziałek | 1 | 0 | 1 | 1 | 0 | 0 | [5 empty] | 1775.5556
|  | 4.6146 |  | poniedziałek | 1 | 0 | 1 | 1 | 0 | 0 | [5 empty] | 1772.0776
|  | 4.6181 |  | poniedziałek | 1 | 0 | 1 | 1 | 0 | 0 | [5 empty] | 1768.6188
|  | 4.6215 |  | poniedziałek | 1 | 0 | 1 | 1 | 0 | 0 | [5 empty] | 1765.1791
|  | 4.625 |  | poniedziałek | 1 | 0 | 1 | 1 | 0 | 0 | [5 empty] | 1755.5068
|  | 4.6285 |  | poniedziałek | 1 | 0 | 1 | 1 | 0 | 0 | [5 empty] | 1758.3562
|  | 4.6319 |  | poniedziałek | 1 | 0 | 1 | 1 | 0 | 0 | [5 empty] | 1754.9727
|  | 4.6354 |  | poniedziałek | 1 | 0 | 1 | 1 | 0 | 0 | [5 empty] | 1751.6076
|  | 4.6389 |  | poniedziałek | 1 | 0 | 1 | 1 | 0 | 0 | [5 empty] | 1748.2609
|  | 4.6424 |  | poniedziałek | 1 | 0 | 1 | 1 | 0 | 0 | [5 empty] | 1744.9322
|  | 4.6458 |  | poniedziałek | 1 | 0 | 1 | 1 | 0 | 0 | [5 empty] | 1741.6216
|  | 4.6493 |  | poniedziałek | 1 | 0 | 1 | 1 | 0 | 0 | [5 empty] | 1738.3288
|  | 4.6528 |  | poniedziałek | 1 | 0 | 1 | 1 | 0 | 0 | [5 empty] | 1735.0538
|  | 4.6562 |  | poniedziałek | 1 | 0 | 1 | 1 | 0 | 0 | [5 empty] | 1731.7962
|  | 4.6597 |  | poniedziałek | 1 | 0 | 1 | 1 | 0 | 0 | [5 empty] | 1728.5561
|  | 4.6632 |  | poniedziałek | 1 | 0 | 1 | 1 | 0 | 0 | [5 empty] | 1725.3333
|  | 4.6667 |  | poniedziałek | 1 | 0 | 1 | 1 | 0 | 0 | [5 empty] | 1716.1804
|  | 4.6701 |  | poniedziałek | 1 | 0 | 0 | 1 | 0 | 0 | [5 empty] | 1718.939
|  | 4.6736 |  | poniedziałek | 1 | 0 | 0 | 1 | 0 | 0 | [5 empty] | 1715.7672
|  | 4.6771 |  | poniedziałek | 1 | 0 | 0 | 1 | 0 | 0 | [5 empty] | 1712.6121
|  | 4.6806 |  | poniedziałek | 1 | 0 | 0 | 1 | 0 | 0 | [5 empty] | 1709.4737
|  | 4.684 |  | poniedziałek | 1 | 0 | 0 | 1 | 0 | 0 | [5 empty] | 1706.3517
|  | 4.6875 |  | poniedziałek | 1 | 0 | 0 | 1 | 0 | 0 | [5 empty] | 1703.2461
|  | 4.691 |  | poniedziałek | 1 | 0 | 0 | 1 | 0 | 0 | [5 empty] | 1700.1567
|  | 4.6944 |  | poniedziałek | 1 | 0 | 0 | 1 | 0 | 0 | [5 empty] | 1697.0833
|  | 4.6979 |  | poniedziałek | 1 | 0 | 0 | 1 | 0 | 0 | [5 empty] | 1694.026
|  | 4.7014 |  | poniedziałek | 1 | 0 | 0 | 1 | 0 | 0 | [5 empty] | 1690.9845
|  | 4.7049 |  | poniedziałek | 1 | 0 | 0 | 1 | 0 | 0 | [5 empty] | 1687.9587
|  | 4.7083 |  | poniedziałek | 1 | 0 | 0 | 1 | 0 | 0 | [5 empty] | 1679.2802
|  | 4.7118 |  | poniedziałek | 0 | 0 | 0 | 1 | 0 | 0 | [5 empty] | 1681.9537
|  | 4.7153 |  | poniedziałek | 0 | 0 | 0 | 1 | 0 | 0 | [5 empty] | 1678.9744
|  | 4.7188 |  | poniedziałek | 0 | 0 | 0 | 1 | 0 | 0 | [5 empty] | 1676.0102
|  | 4.7222 |  | poniedziałek | 0 | 0 | 0 | 1 | 0 | 0 | [5 empty] | 1673.0612
|  | 4.7257 |  | poniedziałek | 0 | 0 | 0 | 1 | 0 | 0 | [5 empty] | 1670.1272
|  | 4.7292 |  | poniedziałek | 0 | 0 | 0 | 1 | 0 | 0 | [5 empty] | 1667.2081
|  | 4.7326 |  | poniedziałek | 0 | 0 | 0 | 1 | 0 | 0 | [5 empty] | 1664.3038
|  | 4.7361 |  | poniedziałek | 0 | 0 | 0 | 1 | 0 | 0 | [5 empty] | 1661.4141
|  | 4.7396 |  | poniedziałek | 0 | 0 | 0 | 1 | 0 | 0 | [5 empty] | 1658.539
|  | 4.7431 |  | poniedziałek | 0 | 0 | 0 | 1 | 0 | 0 | [5 empty] | 1655.6784
|  | 4.7465 |  | poniedziałek | 0 | 0 | 0 | 1 | 0 | 0 | [5 empty] | 1652.8321
|  | 4.75 |  | poniedziałek | 0 | 0 | 0 | 1 | 0 | 0 | [5 empty] | 1644.5885
|  | 4.7535 |  | poniedziałek | 0 | 0 | 0 | 1 | 0 | 0 | [5 empty] | 1647.182
|  | 4.7569 |  | poniedziałek | 0 | 0 | 0 | 1 | 0 | 0 | [5 empty] | 1644.3781
|  | 4.7604 |  | poniedziałek | 0 | 0 | 0 | 1 | 0 | 0 | [5 empty] | 1641.5881
|  | 4.7639 |  | poniedziałek | 0 | 0 | 0 | 1 | 0 | 0 | [5 empty] | 1638.8119
|  | 4.7674 |  | poniedziałek | 0 | 0 | 0 | 1 | 0 | 0 | [5 empty] | 1636.0494
|  | 4.7708 |  | poniedziałek | 0 | 0 | 0 | 1 | 0 | 0 | [5 empty] | 1633.3005
|  | 4.7743 |  | poniedziałek | 0 | 0 | 0 | 1 | 0 | 0 | [5 empty] | 1630.5651
|  | 4.7778 |  | poniedziałek | 0 | 0 | 0 | 1 | 0 | 0 | [5 empty] | 1627.8431
|  | 4.7812 |  | poniedziałek | 0 | 0 | 0 | 1 | 0 | 0 | [5 empty] | 1625.1345
|  | 4.7847 |  | poniedziałek | 0 | 0 | 0 | 1 | 0 | 0 | [5 empty] | 1622.439
|  | 4.7882 |  | poniedziałek | 0 | 0 | 0 | 1 | 0 | 0 | [5 empty] | 1619.7567
|  | 4.7917 |  | poniedziałek | 0 | 0 | 0 | 1 | 0 | 0 | [5 empty] | 1611.9128
|  | 4.7951 |  | poniedziałek | 0 | 0 | 0 | 1 | 0 | 0 | [5 empty] | 1614.431
|  | 4.7986 |  | poniedziałek | 0 | 0 | 0 | 1 | 0 | 0 | [5 empty] | 1611.7874
|  | 4.8021 |  | poniedziałek | 0 | 0 | 0 | 1 | 0 | 0 | [5 empty] | 1609.1566
|  | 4.8056 |  | poniedziałek | 0 | 0 | 0 | 1 | 0 | 0 | [5 empty] | 1606.5385
|  | 4.809 |  | poniedziałek | 0 | 0 | 0 | 1 | 0 | 0 | [5 empty] | 1603.9329
|  | 4.8125 |  | poniedziałek | 0 | 0 | 0 | 1 | 0 | 0 | [5 empty] | 1601.3397
|  | 4.816 |  | poniedziałek | 0 | 0 | 0 | 1 | 0 | 0 | [5 empty] | 1598.7589
|  | 4.8194 |  | poniedziałek | 0 | 0 | 0 | 1 | 0 | 0 | [5 empty] | 1596.1905
|  | 4.8229 |  | poniedziałek | 0 | 0 | 0 | 1 | 0 | 0 | [5 empty] | 1593.6342
|  | 4.8264 |  | poniedziałek | 0 | 0 | 0 | 1 | 0 | 0 | [5 empty] | 1591.09
|  | 4.8299 |  | poniedziałek | 0 | 0 | 0 | 1 | 0 | 0 | [5 empty] | 1588.5579
|  | 4.8333 |  | poniedziałek | 0 | 0 | 0 | 1 | 0 | 0 | [5 empty] | 1581.0824
|  | 4.8368 |  | poniedziałek | 0 | 0 | 0 | 1 | 0 | 0 | [5 empty] | 1583.5294
|  | 4.8403 |  | poniedziałek | 0 | 0 | 0 | 1 | 0 | 0 | [5 empty] | 1581.0329
|  | 4.8438 |  | poniedziałek | 0 | 0 | 0 | 1 | 0 | 0 | [5 empty] | 1578.548
|  | 4.8472 |  | poniedziałek | 0 | 0 | 0 | 1 | 0 | 0 | [5 empty] | 1576.0748
|  | 4.8507 |  | poniedziałek | 0 | 0 | 0 | 1 | 0 | 0 | [5 empty] | 1573.6131
|  | 4.8542 |  | poniedziałek | 0 | 0 | 0 | 1 | 0 | 0 | [5 empty] | 1571.1628
|  | 4.8576 |  | poniedziałek | 0 | 0 | 0 | 1 | 0 | 0 | [5 empty] | 1568.7239
|  | 4.8611 |  | poniedziałek | 0 | 0 | 0 | 1 | 0 | 0 | [5 empty] | 1566.2963
|  | 4.8646 |  | poniedziałek | 0 | 0 | 0 | 1 | 0 | 0 | [5 empty] | 1563.8799
|  | 4.8681 |  | poniedziałek | 0 | 0 | 0 | 1 | 0 | 0 | [5 empty] | 1561.4747
|  | 4.8715 |  | poniedziałek | 0 | 0 | 0 | 1 | 0 | 0 | [5 empty] | 1559.0805
|  | 4.875 |  | poniedziałek | 0 | 0 | 0 | 1 | 0 | 0 | [5 empty] | 1551.9451
|  | 4.8785 |  | poniedziałek | 0 | 0 | 0 | 1 | 0 | 0 | [5 empty] | 1554.3249
|  | 4.8819 |  | poniedziałek | 0 | 0 | 0 | 1 | 0 | 0 | [5 empty] | 1551.9635
|  | 4.8854 |  | poniedziałek | 0 | 0 | 0 | 1 | 0 | 0 | [5 empty] | 1549.6128
|  | 4.8889 |  | poniedziałek | 0 | 0 | 0 | 1 | 0 | 0 | [5 empty] | 1547.2727
|  | 4.8924 |  | poniedziałek | 0 | 0 | 0 | 1 | 0 | 0 | [5 empty] | 1544.9433
|  | 4.8958 |  | poniedziałek | 0 | 0 | 0 | 1 | 0 | 0 | [5 empty] | 1542.6244
|  | 4.8993 |  | poniedziałek | 0 | 0 | 0 | 1 | 0 | 0 | [5 empty] | 1540.316
|  | 4.9028 |  | poniedziałek | 0 | 0 | 0 | 1 | 0 | 0 | [5 empty] | 1538.018
|  | 4.9062 |  | poniedziałek | 0 | 0 | 0 | 1 | 0 | 0 | [5 empty] | 1535.7303
|  | 4.9097 |  | poniedziałek | 0 | 0 | 0 | 1 | 0 | 0 | [5 empty] | 1533.4529
|  | 4.9132 |  | poniedziałek | 0 | 0 | 0 | 1 | 0 | 0 | [5 empty] | 1531.1857
|  | 4.9167 |  | poniedziałek | 0 | 0 | 0 | 1 | 0 | 0 | [5 empty] | 1444.1871
|  | 4.9201 |  | poniedziałek | 0 | 0 | 0 | 1 | 0 | 0 | [5 empty] | 1446.5033
|  | 4.9236 |  | poniedziałek | 0 | 0 | 0 | 1 | 0 | 0 | [5 empty] | 1444.4444
|  | 4.9271 |  | poniedziałek | 0 | 0 | 0 | 1 | 0 | 0 | [5 empty] | 1442.3947
|  | 4.9306 |  | poniedziałek | 0 | 0 | 0 | 1 | 0 | 0 | [5 empty] | 1440.354
|  | 4.934 |  | poniedziałek | 0 | 0 | 0 | 1 | 0 | 0 | [5 empty] | 1438.3223
|  | 4.9375 |  | poniedziałek | 0 | 0 | 0 | 1 | 0 | 0 | [5 empty] | 1436.2996
|  | 4.941 |  | poniedziałek | 0 | 0 | 0 | 1 | 0 | 0 | [5 empty] | 1434.2857
|  | 4.9444 |  | poniedziałek | 0 | 0 | 0 | 1 | 0 | 0 | [5 empty] | 1432.2807
|  | 4.9479 |  | poniedziałek | 0 | 0 | 0 | 1 | 0 | 0 | [5 empty] | 1430.2845
|  | 4.9514 |  | poniedziałek | 0 | 0 | 0 | 1 | 0 | 0 | [5 empty] | 1428.2969
|  | 4.9549 |  | poniedziałek | 0 | 0 | 0 | 1 | 0 | 0 | [5 empty] | 1426.3181
|  | 4.9583 |  | poniedziałek | 0 | 0 | 0 | 1 | 0 | 0 | [5 empty] | 1498.2213
|  | 4.9618 |  | poniedziałek | 0 | 0 | 0 | 1 | 0 | 0 | [5 empty] | 1500.4772
|  | 4.9653 |  | poniedziałek | 0 | 0 | 0 | 1 | 0 | 0 | [5 empty] | 1498.355
|  | 4.9688 |  | poniedziałek | 0 | 0 | 0 | 1 | 0 | 0 | [5 empty] | 1496.2419
|  | 4.9722 |  | poniedziałek | 0 | 0 | 0 | 1 | 0 | 0 | [5 empty] | 1494.1379
|  | 4.9757 |  | poniedziałek | 0 | 0 | 0 | 1 | 0 | 0 | [5 empty] | 1492.043
|  | 4.9792 |  | poniedziałek | 0 | 0 | 0 | 1 | 0 | 0 | [5 empty] | 1489.9571
|  | 4.9826 |  | poniedziałek | 0 | 0 | 0 | 1 | 0 | 0 | [5 empty] | 1487.8801
|  | 4.9861 |  | poniedziałek | 0 | 0 | 0 | 1 | 0 | 0 | [5 empty] | 1485.812
|  | 4.9896 |  | poniedziałek | 0 | 0 | 0 | 1 | 0 | 0 | [5 empty] | 1483.7527
|  | 4.9931 |  | poniedziałek | 0 | 0 | 0 | 1 | 0 | 0 | [5 empty] | 1481.7021
|  | 4.9965 |  | poniedziałek | 0 | 0 | 0 | 1 | 0 | 0 | [5 empty] | 1479.6603
|  | 5 |  | wtorek | 0 | 0 | 0 | 1 | 0 | 0 | [5 empty] | 1473.4038
|  | 5.0035 |  | wtorek | 0 | 0 | 0 | 1 | 0 | 0 | [5 empty] | 1475.6025
|  | 5.0069 |  | wtorek | 0 | 0 | 0 | 1 | 0 | 0 | [5 empty] | 1473.5865
|  | 5.0104 |  | wtorek | 0 | 0 | 0 | 1 | 0 | 0 | [5 empty] | 1471.5789
|  | 5.0139 |  | wtorek | 0 | 0 | 0 | 1 | 0 | 0 | [5 empty] | 1469.5798
|  | 5.0174 |  | wtorek | 0 | 0 | 0 | 1 | 0 | 0 | [5 empty] | 1467.5891
|  | 5.0208 |  | wtorek | 0 | 0 | 0 | 1 | 0 | 0 | [5 empty] | 1465.6067
|  | 5.0243 |  | wtorek | 0 | 0 | 0 | 1 | 0 | 0 | [5 empty] | 1463.6326
|  | 5.0278 |  | wtorek | 0 | 0 | 0 | 1 | 0 | 0 | [5 empty] | 1461.6667
|  | 5.0312 |  | wtorek | 0 | 0 | 0 | 1 | 0 | 0 | [5 empty] | 1459.7089
|  | 5.0347 |  | wtorek | 0 | 0 | 0 | 1 | 0 | 0 | [5 empty] | 1457.7593
|  | 5.0382 |  | wtorek | 0 | 0 | 0 | 1 | 0 | 0 | [5 empty] | 1455.8178
|  | 5.0417 |  | wtorek | 0 | 0 | 0 | 1 | 0 | 0 | [5 empty] | 1375.5876
|  | 5.0451 |  | wtorek | 0 | 0 | 0 | 1 | 0 | 0 | [5 empty] | 1377.732
|  | 5.0486 |  | wtorek | 0 | 0 | 0 | 1 | 0 | 0 | [5 empty] | 1375.9671
|  | 5.0521 |  | wtorek | 0 | 0 | 0 | 1 | 0 | 0 | [5 empty] | 1374.2094
|  | 5.0556 |  | wtorek | 0 | 0 | 0 | 1 | 0 | 0 | [5 empty] | 1372.459
|  | 5.059 |  | wtorek | 0 | 0 | 0 | 1 | 0 | 0 | [5 empty] | 1370.7157
|  | 5.0625 |  | wtorek | 0 | 0 | 0 | 1 | 0 | 0 | [5 empty] | 1368.9796
|  | 5.066 |  | wtorek | 0 | 0 | 0 | 1 | 0 | 0 | [5 empty] | 1367.2505
|  | 5.0694 |  | wtorek | 0 | 0 | 0 | 1 | 0 | 0 | [5 empty] | 1365.5285
|  | 5.0729 |  | wtorek | 0 | 0 | 0 | 1 | 0 | 0 | [5 empty] | 1363.8134
|  | 5.0764 |  | wtorek | 0 | 0 | 0 | 1 | 0 | 0 | [5 empty] | 1362.1053
|  | 5.0799 |  | wtorek | 0 | 0 | 0 | 1 | 0 | 0 | [5 empty] | 1360.404
|  | 5.0833 |  | wtorek | 0 | 0 | 0 | 1 | 0 | 0 | [5 empty] | 1354.9296
|  | 5.0868 |  | wtorek | 0 | 0 | 0 | 1 | 0 | 0 | [5 empty] | 1357.0221
|  | 5.0903 |  | wtorek | 0 | 0 | 0 | 1 | 0 | 0 | [5 empty] | 1355.3414
|  | 5.0938 |  | wtorek | 0 | 0 | 0 | 1 | 0 | 0 | [5 empty] | 1353.6673
|  | 5.0972 |  | wtorek | 0 | 0 | 0 | 1 | 0 | 0 | [5 empty] | 1352
|  | 5.1007 |  | wtorek | 0 | 0 | 0 | 1 | 0 | 0 | [5 empty] | 1350.3393
|  | 5.1042 |  | wtorek | 0 | 0 | 0 | 1 | 0 | 0 | [5 empty] | 1348.6853
|  | 5.1076 |  | wtorek | 0 | 0 | 0 | 1 | 0 | 0 | [5 empty] | 1347.0378
|  | 5.1111 |  | wtorek | 0 | 0 | 0 | 1 | 0 | 0 | [5 empty] | 1345.3968
|  | 5.1146 |  | wtorek | 0 | 0 | 0 | 1 | 0 | 0 | [5 empty] | 1343.7624
|  | 5.1181 |  | wtorek | 0 | 0 | 0 | 1 | 0 | 0 | [5 empty] | 1342.1344
|  | 5.1215 |  | wtorek | 0 | 0 | 0 | 1 | 0 | 0 | [5 empty] | 1340.5128
|  | 5.125 |  | wtorek | 0 | 0 | 0 | 1 | 0 | 0 | [5 empty] | 1405.9725
|  | 5.1285 |  | wtorek | 0 | 0 | 0 | 1 | 0 | 0 | [5 empty] | 1408.0157
|  | 5.1319 |  | wtorek | 0 | 0 | 0 | 1 | 0 | 0 | [5 empty] | 1406.2745
|  | 5.1354 |  | wtorek | 0 | 0 | 0 | 1 | 0 | 0 | [5 empty] | 1404.5401
|  | 5.1389 |  | wtorek | 0 | 0 | 0 | 1 | 0 | 0 | [5 empty] | 1402.8125
|  | 5.1424 |  | wtorek | 0 | 0 | 0 | 1 | 0 | 0 | [5 empty] | 1401.0916
|  | 5.1458 |  | wtorek | 0 | 0 | 0 | 1 | 0 | 0 | [5 empty] | 1399.3774
|  | 5.1493 |  | wtorek | 0 | 0 | 0 | 1 | 0 | 0 | [5 empty] | 1397.6699
|  | 5.1528 |  | wtorek | 0 | 0 | 0 | 1 | 0 | 0 | [5 empty] | 1395.969
|  | 5.1562 |  | wtorek | 0 | 0 | 0 | 1 | 0 | 0 | [5 empty] | 1394.2747
|  | 5.1597 |  | wtorek | 0 | 0 | 0 | 1 | 0 | 0 | [5 empty] | 1392.5869
|  | 5.1632 |  | wtorek | 0 | 0 | 0 | 1 | 0 | 0 | [5 empty] | 1390.9056
|  | 5.1667 |  | wtorek | 0 | 0 | 0 | 1 | 0 | 0 | [5 empty] | 1385.5662
|  | 5.1701 |  | wtorek | 0 | 0 | 0 | 1 | 0 | 0 | [5 empty] | 1387.5624
|  | 5.1736 |  | wtorek | 0 | 0 | 0 | 1 | 0 | 0 | [5 empty] | 1385.9004
|  | 5.1771 |  | wtorek | 0 | 0 | 0 | 1 | 0 | 0 | [5 empty] | 1384.2447
|  | 5.1806 |  | wtorek | 0 | 0 | 0 | 1 | 0 | 0 | [5 empty] | 1382.5954
|  | 5.184 |  | wtorek | 0 | 0 | 0 | 1 | 0 | 0 | [5 empty] | 1380.9524
|  | 5.1875 |  | wtorek | 0 | 0 | 0 | 1 | 0 | 0 | [5 empty] | 1379.3156
|  | 5.191 |  | wtorek | 0 | 0 | 0 | 1 | 0 | 0 | [5 empty] | 1377.685
|  | 5.1944 |  | wtorek | 0 | 0 | 0 | 1 | 0 | 0 | [5 empty] | 1376.0606
|  | 5.1979 |  | wtorek | 0 | 0 | 0 | 1 | 0 | 0 | [5 empty] | 1374.4423
|  | 5.2014 |  | wtorek | 0 | 0 | 0 | 1 | 0 | 0 | [5 empty] | 1372.8302
|  | 5.2049 |  | wtorek | 0 | 0 | 0 | 1 | 0 | 0 | [5 empty] | 1371.2241
|  | 5.2083 |  | wtorek | 0 | 0 | 0 | 1 | 0 | 0 | [5 empty] | 1298.5366
|  | 5.2118 |  | wtorek | 0 | 0 | 0 | 1 | 0 | 0 | [5 empty] | 1300.4878
|  | 5.2153 |  | wtorek | 0 | 0 | 0 | 1 | 0 | 0 | [5 empty] | 1299.0262
|  | 5.2188 |  | wtorek | 0 | 0 | 0 | 1 | 0 | 0 | [5 empty] | 1297.5701
|  | 5.2222 |  | wtorek | 0 | 0 | 0 | 1 | 0 | 0 | [5 empty] | 1296.1194
|  | 5.2257 |  | wtorek | 0 | 0 | 0 | 1 | 0 | 0 | [5 empty] | 1294.6741
|  | 5.2292 |  | wtorek | 0 | 0 | 0 | 1 | 0 | 0 | [5 empty] | 1293.2342
|  | 5.2326 |  | wtorek | 0 | 0 | 0 | 1 | 0 | 0 | [5 empty] | 1291.7996
|  | 5.2361 |  | wtorek | 0 | 0 | 0 | 1 | 0 | 0 | [5 empty] | 1290.3704
|  | 5.2396 |  | wtorek | 0 | 0 | 0 | 1 | 0 | 0 | [5 empty] | 1288.9464
|  | 5.2431 |  | wtorek | 0 | 0 | 0 | 1 | 0 | 0 | [5 empty] | 1287.5277
|  | 5.2465 |  | wtorek | 0 | 0 | 0 | 1 | 0 | 0 | [5 empty] | 1286.1142
|  | 5.25 |  | wtorek | 0 | 0 | 0 | 1 | 0 | 0 | [5 empty] | 1347.4495
|  | 5.2535 |  | wtorek | 0 | 0 | 0 | 1 | 0 | 0 | [5 empty] | 1349.3578
|  | 5.2569 |  | wtorek | 0 | 0 | 0 | 1 | 0 | 0 | [5 empty] | 1347.8388
|  | 5.2604 |  | wtorek | 0 | 0 | 0 | 1 | 0 | 0 | [5 empty] | 1346.3254
|  | 5.2639 |  | wtorek | 0 | 0 | 0 | 1 | 0 | 0 | [5 empty] | 1344.8175
|  | 5.2674 |  | wtorek | 0 | 0 | 0 | 1 | 0 | 0 | [5 empty] | 1343.3151
|  | 5.2708 |  | wtorek | 0 | 0 | 0 | 1 | 0 | 0 | [5 empty] | 1341.8182
|  | 5.2743 |  | wtorek | 0 | 0 | 0 | 1 | 0 | 0 | [5 empty] | 1340.3267
|  | 5.2778 |  | wtorek | 0 | 0 | 0 | 1 | 0 | 0 | [5 empty] | 1338.8406
|  | 5.2812 |  | wtorek | 0 | 0 | 0 | 1 | 0 | 0 | [5 empty] | 1337.3599
|  | 5.2847 |  | wtorek | 0 | 0 | 0 | 1 | 0 | 0 | [5 empty] | 1335.8845
|  | 5.2882 |  | wtorek | 0 | 0 | 0 | 1 | 0 | 0 | [5 empty] | 1334.4144
|  | 5.2917 |  | wtorek | 0 | 0 | 0 | 1 | 0 | 0 | [5 empty] | 1264.991
|  | 5.2951 |  | wtorek | 0 | 0 | 0 | 1 | 0 | 0 | [5 empty] | 1266.8582
|  | 5.2986 |  | wtorek | 0 | 0 | 0 | 1 | 0 | 0 | [5 empty] | 1265.5197
|  | 5.3021 |  | wtorek | 0 | 0 | 0 | 1 | 0 | 0 | [5 empty] | 1264.186
|  | 5.3056 |  | wtorek | 0 | 0 | 0 | 1 | 0 | 0 | [5 empty] | 1262.8571
|  | 5.309 |  | wtorek | 0 | 0 | 0 | 1 | 0 | 0 | [5 empty] | 1261.533
|  | 5.3125 |  | wtorek | 0 | 0 | 0 | 1 | 0 | 0 | [5 empty] | 1260.2135
|  | 5.316 |  | wtorek | 0 | 0 | 0 | 1 | 0 | 0 | [5 empty] | 1258.8988
|  | 5.3194 |  | wtorek | 0 | 0 | 0 | 1 | 0 | 0 | [5 empty] | 1257.5887
|  | 5.3229 |  | wtorek | 0 | 0 | 0 | 1 | 0 | 0 | [5 empty] | 1256.2832
|  | 5.3264 |  | wtorek | 0 | 0 | 0 | 1 | 0 | 0 | [5 empty] | 1254.9823
|  | 5.3299 |  | wtorek | 0 | 0 | 0 | 1 | 0 | 0 | [5 empty] | 1253.6861
|  | 5.3333 |  | wtorek | 0 | 0 | 1 | 1 | 0 | 0 | [5 empty] | 1249.2794
|  | 5.3368 |  | wtorek | 0 | 0 | 1 | 1 | 0 | 0 | [5 empty] | 1251.1072
|  | 5.3403 |  | wtorek | 0 | 0 | 1 | 1 | 0 | 0 | [5 empty] | 1249.8246
|  | 5.3438 |  | wtorek | 0 | 0 | 1 | 1 | 0 | 0 | [5 empty] | 1248.5464
|  | 5.3472 |  | wtorek | 0 | 0 | 1 | 1 | 0 | 0 | [5 empty] | 1247.2727
|  | 5.3507 |  | wtorek | 0 | 0 | 1 | 1 | 0 | 0 | [5 empty] | 1246.0035
|  | 5.3542 |  | wtorek | 0 | 0 | 1 | 1 | 0 | 0 | [5 empty] | 1244.7387
|  | 5.3576 |  | wtorek | 0 | 0 | 1 | 1 | 0 | 0 | [5 empty] | 1243.4783
|  | 5.3611 |  | wtorek | 0 | 0 | 1 | 1 | 0 | 0 | [5 empty] | 1242.2222
|  | 5.3646 |  | wtorek | 0 | 0 | 1 | 1 | 0 | 0 | [5 empty] | 1240.9705
|  | 5.3681 |  | wtorek | 0 | 0 | 1 | 1 | 0 | 0 | [5 empty] | 1239.7232
|  | 5.3715 |  | wtorek | 0 | 0 | 1 | 1 | 0 | 0 | [5 empty] | 1238.4801
|  | 5.375 |  | wtorek | 0 | 0 | 1 | 1 | 0 | 0 | [5 empty] | 1234.2169
|  | 5.3785 |  | wtorek | 0 | 0 | 1 | 1 | 0 | 0 | [5 empty] | 1236.0069
|  | 5.3819 |  | wtorek | 0 | 0 | 1 | 1 | 0 | 0 | [5 empty] | 1234.7766
|  | 5.3854 |  | wtorek | 0 | 0 | 1 | 1 | 0 | 0 | [5 empty] | 1233.5506
|  | 5.3889 |  | wtorek | 0 | 0 | 1 | 1 | 0 | 0 | [5 empty] | 1232.3288
|  | 5.3924 |  | wtorek | 0 | 0 | 1 | 1 | 0 | 0 | [5 empty] | 1231.1111
|  | 5.3958 |  | wtorek | 0 | 0 | 1 | 1 | 0 | 0 | [5 empty] | 1229.8976
|  | 5.3993 |  | wtorek | 0 | 0 | 1 | 1 | 0 | 0 | [5 empty] | 1228.6882
|  | 5.4028 |  | wtorek | 0 | 0 | 1 | 1 | 0 | 0 | [5 empty] | 1227.483
|  | 5.4062 |  | wtorek | 0 | 0 | 1 | 1 | 0 | 0 | [5 empty] | 1226.2818
|  | 5.4097 |  | wtorek | 0 | 0 | 1 | 1 | 0 | 0 | [5 empty] | 1225.0847
|  | 5.4132 |  | wtorek | 0 | 0 | 1 | 1 | 0 | 0 | [5 empty] | 1223.8917
|  | 5.4167 |  | wtorek | 1 | 0 | 1 | 1 | 0 | 0 | [5 empty] | 1341.1804
|  | 5.4201 |  | wtorek | 1 | 0 | 1 | 1 | 0 | 0 | [5 empty] | 1342.9342
|  | 5.4236 |  | wtorek | 1 | 0 | 1 | 1 | 0 | 0 | [5 empty] | 1341.5488
|  | 5.4271 |  | wtorek | 1 | 0 | 1 | 1 | 0 | 0 | [5 empty] | 1340.1681
|  | 5.4306 |  | wtorek | 1 | 0 | 1 | 1 | 0 | 0 | [5 empty] | 1338.7919
|  | 5.434 |  | wtorek | 1 | 0 | 1 | 1 | 0 | 0 | [5 empty] | 1337.4204
|  | 5.4375 |  | wtorek | 1 | 0 | 1 | 1 | 0 | 0 | [5 empty] | 1336.0535
|  | 5.441 |  | wtorek | 1 | 0 | 1 | 1 | 0 | 0 | [5 empty] | 1334.6912
|  | 5.4444 |  | wtorek | 1 | 0 | 1 | 1 | 0 | 0 | [5 empty] | 1333.3333
|  | 5.4479 |  | wtorek | 1 | 0 | 1 | 1 | 0 | 0 | [5 empty] | 1331.98
|  | 5.4514 |  | wtorek | 1 | 0 | 1 | 1 | 0 | 0 | [5 empty] | 1330.6312
|  | 5.4549 |  | wtorek | 1 | 0 | 1 | 1 | 0 | 0 | [5 empty] | 1329.2869
|  | 5.4583 |  | wtorek | 1 | 0 | 1 | 1 | 0 | 0 | [5 empty] | 1324.8926
|  | 5.4618 |  | wtorek | 1 | 0 | 1 | 1 | 0 | 0 | [5 empty] | 1326.6116
|  | 5.4653 |  | wtorek | 1 | 0 | 1 | 1 | 0 | 0 | [5 empty] | 1325.2805
|  | 5.4688 |  | wtorek | 1 | 0 | 1 | 1 | 0 | 0 | [5 empty] | 1323.9539
|  | 5.4722 |  | wtorek | 1 | 0 | 1 | 1 | 0 | 0 | [5 empty] | 1322.6316
|  | 5.4757 |  | wtorek | 1 | 0 | 1 | 1 | 0 | 0 | [5 empty] | 1321.3136
|  | 5.4792 |  | wtorek | 1 | 0 | 1 | 1 | 0 | 0 | [5 empty] | 1320
|  | 5.4826 |  | wtorek | 1 | 0 | 1 | 1 | 0 | 0 | [5 empty] | 1318.6907
|  | 5.4861 |  | wtorek | 1 | 0 | 1 | 1 | 0 | 0 | [5 empty] | 1317.3856
|  | 5.4896 |  | wtorek | 1 | 0 | 1 | 1 | 0 | 0 | [5 empty] | 1316.0848
|  | 5.4931 |  | wtorek | 1 | 0 | 1 | 1 | 0 | 0 | [5 empty] | 1314.7883
|  | 5.4965 |  | wtorek | 1 | 0 | 1 | 1 | 0 | 0 | [5 empty] | 1313.4959
|  | 5.5 |  | wtorek | 1 | 0 | 1 | 1 | 0 | 0 | [5 empty] | 1250.8914
|  | 5.5035 |  | wtorek | 1 | 0 | 1 | 1 | 0 | 0 | [5 empty] | 1252.577
|  | 5.5069 |  | wtorek | 1 | 0 | 1 | 1 | 0 | 0 | [5 empty] | 1251.3916
|  | 5.5104 |  | wtorek | 1 | 0 | 1 | 1 | 0 | 0 | [5 empty] | 1250.21
|  | 5.5139 |  | wtorek | 1 | 0 | 1 | 1 | 0 | 0 | [5 empty] | 1249.0323
|  | 5.5174 |  | wtorek | 1 | 0 | 1 | 1 | 0 | 0 | [5 empty] | 1247.8583
|  | 5.5208 |  | wtorek | 1 | 0 | 1 | 1 | 0 | 0 | [5 empty] | 1246.6881
|  | 5.5243 |  | wtorek | 1 | 0 | 1 | 1 | 0 | 0 | [5 empty] | 1245.5217
|  | 5.5278 |  | wtorek | 1 | 0 | 1 | 1 | 0 | 0 | [5 empty] | 1244.359
|  | 5.5312 |  | wtorek | 1 | 0 | 1 | 1 | 0 | 0 | [5 empty] | 1243.2
|  | 5.5347 |  | wtorek | 1 | 0 | 1 | 1 | 0 | 0 | [5 empty] | 1242.0447
|  | 5.5382 |  | wtorek | 1 | 0 | 1 | 1 | 0 | 0 | [5 empty] | 1240.8931
|  | 5.5417 |  | wtorek | 1 | 0 | 1 | 1 | 0 | 0 | [5 empty] | 1236.9475
|  | 5.5451 |  | wtorek | 1 | 0 | 1 | 1 | 0 | 0 | [5 empty] | 1238.601
|  | 5.5486 |  | wtorek | 1 | 0 | 1 | 1 | 0 | 0 | [5 empty] | 1237.4603
|  | 5.5521 |  | wtorek | 1 | 0 | 1 | 1 | 0 | 0 | [5 empty] | 1236.3233
|  | 5.5556 |  | wtorek | 1 | 0 | 1 | 1 | 0 | 0 | [5 empty] | 1235.1899
|  | 5.559 |  | wtorek | 1 | 0 | 1 | 1 | 0 | 0 | [5 empty] | 1234.06
|  | 5.5625 |  | wtorek | 1 | 0 | 1 | 1 | 0 | 0 | [5 empty] | 1232.9338
|  | 5.566 |  | wtorek | 1 | 0 | 1 | 1 | 0 | 0 | [5 empty] | 1231.811
|  | 5.5694 |  | wtorek | 1 | 0 | 1 | 1 | 0 | 0 | [5 empty] | 1230.6918
|  | 5.5729 |  | wtorek | 1 | 0 | 1 | 1 | 0 | 0 | [5 empty] | 1229.5761
|  | 5.5764 |  | wtorek | 1 | 0 | 1 | 1 | 0 | 0 | [5 empty] | 1228.4639
|  | 5.5799 |  | wtorek | 1 | 0 | 1 | 1 | 0 | 0 | [5 empty] | 1227.3552
|  | 5.5833 |  | wtorek | 1 | 0 | 1 | 1 | 0 | 0 | [5 empty] | 1167.3635
|  | 5.5868 |  | wtorek | 1 | 0 | 1 | 1 | 0 | 0 | [5 empty] | 1168.986
|  | 5.5903 |  | wtorek | 1 | 0 | 1 | 1 | 0 | 0 | [5 empty] | 1167.9751
|  | 5.5938 |  | wtorek | 1 | 0 | 1 | 1 | 0 | 0 | [5 empty] | 1166.9673
|  | 5.5972 |  | wtorek | 1 | 0 | 1 | 1 | 0 | 0 | [5 empty] | 1165.9627
|  | 5.6007 |  | wtorek | 1 | 0 | 1 | 1 | 0 | 0 | [5 empty] | 1164.9612
|  | 5.6042 |  | wtorek | 1 | 0 | 1 | 1 | 0 | 0 | [5 empty] | 1163.9628
|  | 5.6076 |  | wtorek | 1 | 0 | 1 | 1 | 0 | 0 | [5 empty] | 1162.9675
|  | 5.6111 |  | wtorek | 1 | 0 | 1 | 1 | 0 | 0 | [5 empty] | 1161.9753
|  | 5.6146 |  | wtorek | 1 | 0 | 1 | 1 | 0 | 0 | [5 empty] | 1160.9861
|  | 5.6181 |  | wtorek | 1 | 0 | 1 | 1 | 0 | 0 | [5 empty] | 1160
|  | 5.6215 |  | wtorek | 1 | 0 | 1 | 1 | 0 | 0 | [5 empty] | 1159.0169
|  | 5.625 |  | wtorek | 1 | 0 | 1 | 1 | 0 | 0 | [5 empty] | 1210.5972
|  | 5.6285 |  | wtorek | 1 | 0 | 1 | 1 | 0 | 0 | [5 empty] | 1212.1899
|  | 5.6319 |  | wtorek | 1 | 0 | 1 | 1 | 0 | 0 | [5 empty] | 1211.1315
|  | 5.6354 |  | wtorek | 1 | 0 | 1 | 1 | 0 | 0 | [5 empty] | 1210.0763
|  | 5.6389 |  | wtorek | 1 | 0 | 1 | 1 | 0 | 0 | [5 empty] | 1209.0244
|  | 5.6424 |  | wtorek | 1 | 0 | 1 | 1 | 0 | 0 | [5 empty] | 1207.9756
|  | 5.6458 |  | wtorek | 1 | 0 | 1 | 1 | 0 | 0 | [5 empty] | 1206.9301
|  | 5.6493 |  | wtorek | 1 | 0 | 1 | 1 | 0 | 0 | [5 empty] | 1205.8877
|  | 5.6528 |  | wtorek | 1 | 0 | 1 | 1 | 0 | 0 | [5 empty] | 1204.8485
|  | 5.6562 |  | wtorek | 1 | 0 | 1 | 1 | 0 | 0 | [5 empty] | 1203.8124
|  | 5.6597 |  | wtorek | 1 | 0 | 1 | 1 | 0 | 0 | [5 empty] | 1202.7795
|  | 5.6632 |  | wtorek | 1 | 0 | 1 | 1 | 0 | 0 | [5 empty] | 1201.7496
|  | 5.6667 |  | wtorek | 1 | 0 | 1 | 1 | 0 | 0 | [5 empty] | 1198.1353
|  | 5.6701 |  | wtorek | 1 | 0 | 0 | 1 | 0 | 0 | [5 empty] | 1199.6992
|  | 5.6736 |  | wtorek | 1 | 0 | 0 | 1 | 0 | 0 | [5 empty] | 1198.6787
|  | 5.6771 |  | wtorek | 1 | 0 | 0 | 1 | 0 | 0 | [5 empty] | 1197.6612
|  | 5.6806 |  | wtorek | 1 | 0 | 0 | 1 | 0 | 0 | [5 empty] | 1196.6467
|  | 5.684 |  | wtorek | 1 | 0 | 0 | 1 | 0 | 0 | [5 empty] | 1195.6353
|  | 5.6875 |  | wtorek | 1 | 0 | 0 | 1 | 0 | 0 | [5 empty] | 1194.6269
|  | 5.691 |  | wtorek | 1 | 0 | 0 | 1 | 0 | 0 | [5 empty] | 1193.6215
|  | 5.6944 |  | wtorek | 1 | 0 | 0 | 1 | 0 | 0 | [5 empty] | 1192.619
|  | 5.6979 |  | wtorek | 1 | 0 | 0 | 1 | 0 | 0 | [5 empty] | 1191.6196
|  | 5.7014 |  | wtorek | 1 | 0 | 0 | 1 | 0 | 0 | [5 empty] | 1190.6231
|  | 5.7049 |  | wtorek | 1 | 0 | 0 | 1 | 0 | 0 | [5 empty] | 1189.6296
|  | 5.7083 |  | wtorek | 1 | 0 | 0 | 1 | 0 | 0 | [5 empty] | 1186.1152
|  | 5.7118 |  | wtorek | 0 | 0 | 0 | 1 | 0 | 0 | [5 empty] | 1187.6514
|  | 5.7153 |  | wtorek | 0 | 0 | 0 | 1 | 0 | 0 | [5 empty] | 1186.6667
|  | 5.7188 |  | wtorek | 0 | 0 | 0 | 1 | 0 | 0 | [5 empty] | 1185.6848
|  | 5.7222 |  | wtorek | 0 | 0 | 0 | 1 | 0 | 0 | [5 empty] | 1184.7059
|  | 5.7257 |  | wtorek | 0 | 0 | 0 | 1 | 0 | 0 | [5 empty] | 1183.7298
|  | 5.7292 |  | wtorek | 0 | 0 | 0 | 1 | 0 | 0 | [5 empty] | 1182.7566
|  | 5.7326 |  | wtorek | 0 | 0 | 0 | 1 | 0 | 0 | [5 empty] | 1181.7862
|  | 5.7361 |  | wtorek | 0 | 0 | 0 | 1 | 0 | 0 | [5 empty] | 1180.8187
|  | 5.7396 |  | wtorek | 0 | 0 | 0 | 1 | 0 | 0 | [5 empty] | 1179.854
|  | 5.7431 |  | wtorek | 0 | 0 | 0 | 1 | 0 | 0 | [5 empty] | 1178.8921
|  | 5.7465 |  | wtorek | 0 | 0 | 0 | 1 | 0 | 0 | [5 empty] | 1177.933
|  | 5.75 |  | wtorek | 0 | 0 | 0 | 1 | 0 | 0 | [5 empty] | 1174.5138
|  | 5.7535 |  | wtorek | 0 | 0 | 0 | 1 | 0 | 0 | [5 empty] | 1176.0232
|  | 5.7569 |  | wtorek | 0 | 0 | 0 | 1 | 0 | 0 | [5 empty] | 1175.0725
|  | 5.7604 |  | wtorek | 0 | 0 | 0 | 1 | 0 | 0 | [5 empty] | 1174.1245
|  | 5.7639 |  | wtorek | 0 | 0 | 0 | 1 | 0 | 0 | [5 empty] | 1173.1792
|  | 5.7674 |  | wtorek | 0 | 0 | 0 | 1 | 0 | 0 | [5 empty] | 1172.2367
|  | 5.7708 |  | wtorek | 0 | 0 | 0 | 1 | 0 | 0 | [5 empty] | 1171.2968
|  | 5.7743 |  | wtorek | 0 | 0 | 0 | 1 | 0 | 0 | [5 empty] | 1170.3597
|  | 5.7778 |  | wtorek | 0 | 0 | 0 | 1 | 0 | 0 | [5 empty] | 1169.4253
|  | 5.7812 |  | wtorek | 0 | 0 | 0 | 1 | 0 | 0 | [5 empty] | 1168.4935
|  | 5.7847 |  | wtorek | 0 | 0 | 0 | 1 | 0 | 0 | [5 empty] | 1167.5645
|  | 5.7882 |  | wtorek | 0 | 0 | 0 | 1 | 0 | 0 | [5 empty] | 1166.6381
|  | 5.7917 |  | wtorek | 0 | 0 | 0 | 1 | 0 | 0 | [5 empty] | 1163.3096
|  | 5.7951 |  | wtorek | 0 | 0 | 0 | 1 | 0 | 0 | [5 empty] | 1164.7932
|  | 5.7986 |  | wtorek | 0 | 0 | 0 | 1 | 0 | 0 | [5 empty] | 1163.8746
|  | 5.8021 |  | wtorek | 0 | 0 | 0 | 1 | 0 | 0 | [5 empty] | 1162.9587
|  | 5.8056 |  | wtorek | 0 | 0 | 0 | 1 | 0 | 0 | [5 empty] | 1162.0455
|  | 5.809 |  | wtorek | 0 | 0 | 0 | 1 | 0 | 0 | [5 empty] | 1161.1348
|  | 5.8125 |  | wtorek | 0 | 0 | 0 | 1 | 0 | 0 | [5 empty] | 1160.2266
|  | 5.816 |  | wtorek | 0 | 0 | 0 | 1 | 0 | 0 | [5 empty] | 1159.3211
|  | 5.8194 |  | wtorek | 0 | 0 | 0 | 1 | 0 | 0 | [5 empty] | 1158.4181
|  | 5.8229 |  | wtorek | 0 | 0 | 0 | 1 | 0 | 0 | [5 empty] | 1157.5176
|  | 5.8264 |  | wtorek | 0 | 0 | 0 | 1 | 0 | 0 | [5 empty] | 1156.6197
|  | 5.8299 |  | wtorek | 0 | 0 | 0 | 1 | 0 | 0 | [5 empty] | 1155.7243
|  | 5.8333 |  | wtorek | 0 | 0 | 0 | 1 | 0 | 0 | [5 empty] | 1152.4825
|  | 5.8368 |  | wtorek | 0 | 0 | 0 | 1 | 0 | 0 | [5 empty] | 1153.9411
|  | 5.8403 |  | wtorek | 0 | 0 | 0 | 1 | 0 | 0 | [5 empty] | 1153.0532
|  | 5.8438 |  | wtorek | 0 | 0 | 0 | 1 | 0 | 0 | [5 empty] | 1152.1678
|  | 5.8472 |  | wtorek | 0 | 0 | 0 | 1 | 0 | 0 | [5 empty] | 1151.2849
|  | 5.8507 |  | wtorek | 0 | 0 | 0 | 1 | 0 | 0 | [5 empty] | 1150.4045
|  | 5.8542 |  | wtorek | 0 | 0 | 0 | 1 | 0 | 0 | [5 empty] | 1149.5265
|  | 5.8576 |  | wtorek | 0 | 0 | 0 | 1 | 0 | 0 | [5 empty] | 1148.6509
|  | 5.8611 |  | wtorek | 0 | 0 | 0 | 1 | 0 | 0 | [5 empty] | 1147.7778
|  | 5.8646 |  | wtorek | 0 | 0 | 0 | 1 | 0 | 0 | [5 empty] | 1146.9071
|  | 5.8681 |  | wtorek | 0 | 0 | 0 | 1 | 0 | 0 | [5 empty] | 1146.0388
|  | 5.8715 |  | wtorek | 0 | 0 | 0 | 1 | 0 | 0 | [5 empty] | 1145.1729
|  | 5.875 |  | wtorek | 0 | 0 | 0 | 1 | 0 | 0 | [5 empty] | 1142.0138
|  | 5.8785 |  | wtorek | 0 | 0 | 0 | 1 | 0 | 0 | [5 empty] | 1143.4483
|  | 5.8819 |  | wtorek | 0 | 0 | 0 | 1 | 0 | 0 | [5 empty] | 1142.5895
|  | 5.8854 |  | wtorek | 0 | 0 | 0 | 1 | 0 | 0 | [5 empty] | 1141.7331
|  | 5.8889 |  | wtorek | 0 | 0 | 0 | 1 | 0 | 0 | [5 empty] | 1140.8791
|  | 5.8924 |  | wtorek | 0 | 0 | 0 | 1 | 0 | 0 | [5 empty] | 1140.0274
|  | 5.8958 |  | wtorek | 0 | 0 | 0 | 1 | 0 | 0 | [5 empty] | 1139.1781
|  | 5.8993 |  | wtorek | 0 | 0 | 0 | 1 | 0 | 0 | [5 empty] | 1138.3311
|  | 5.9028 |  | wtorek | 0 | 0 | 0 | 1 | 0 | 0 | [5 empty] | 1137.4863
|  | 5.9062 |  | wtorek | 0 | 0 | 0 | 1 | 0 | 0 | [5 empty] | 1136.6439
|  | 5.9097 |  | wtorek | 0 | 0 | 0 | 1 | 0 | 0 | [5 empty] | 1135.8038
|  | 5.9132 |  | wtorek | 0 | 0 | 0 | 1 | 0 | 0 | [5 empty] | 1134.966
|  | 5.9167 |  | wtorek | 0 | 0 | 0 | 1 | 0 | 0 | [5 empty] | 1131.886
|  | 5.9201 |  | wtorek | 0 | 0 | 0 | 1 | 0 | 0 | [5 empty] | 1133.2972
|  | 5.9236 |  | wtorek | 0 | 0 | 0 | 1 | 0 | 0 | [5 empty] | 1132.4661
|  | 5.9271 |  | wtorek | 0 | 0 | 0 | 1 | 0 | 0 | [5 empty] | 1131.6373
|  | 5.9306 |  | wtorek | 0 | 0 | 0 | 1 | 0 | 0 | [5 empty] | 1130.8108
|  | 5.934 |  | wtorek | 0 | 0 | 0 | 1 | 0 | 0 | [5 empty] | 1129.9865
|  | 5.9375 |  | wtorek | 0 | 0 | 0 | 1 | 0 | 0 | [5 empty] | 1129.1644
|  | 5.941 |  | wtorek | 0 | 0 | 0 | 1 | 0 | 0 | [5 empty] | 1128.3445
|  | 5.9444 |  | wtorek | 0 | 0 | 0 | 1 | 0 | 0 | [5 empty] | 1127.5269
|  | 5.9479 |  | wtorek | 0 | 0 | 0 | 1 | 0 | 0 | [5 empty] | 1126.7114
|  | 5.9514 |  | wtorek | 0 | 0 | 0 | 1 | 0 | 0 | [5 empty] | 1125.8981
|  | 5.9549 |  | wtorek | 0 | 0 | 0 | 1 | 0 | 0 | [5 empty] | 1125.087
|  | 5.9583 |  | wtorek | 0 | 0 | 0 | 1 | 0 | 0 | [5 empty] | 1122.0828
|  | 5.9618 |  | wtorek | 0 | 0 | 0 | 1 | 0 | 0 | [5 empty] | 1123.4713
|  | 5.9653 |  | wtorek | 0 | 0 | 0 | 1 | 0 | 0 | [5 empty] | 1122.6667
|  | 5.9688 |  | wtorek | 0 | 0 | 0 | 1 | 0 | 0 | [5 empty] | 1121.8642
|  | 5.9722 |  | wtorek | 0 | 0 | 0 | 1 | 0 | 0 | [5 empty] | 1121.0638
|  | 5.9757 |  | wtorek | 0 | 0 | 0 | 1 | 0 | 0 | [5 empty] | 1120.2656
|  | 5.9792 |  | wtorek | 0 | 0 | 0 | 1 | 0 | 0 | [5 empty] | 1119.4695
|  | 5.9826 |  | wtorek | 0 | 0 | 0 | 1 | 0 | 0 | [5 empty] | 1118.6755
|  | 5.9861 |  | wtorek | 0 | 0 | 0 | 1 | 0 | 0 | [5 empty] | 1117.8836
|  | 5.9896 |  | wtorek | 0 | 0 | 0 | 1 | 0 | 0 | [5 empty] | 1117.0938
|  | 5.9931 |  | wtorek | 0 | 0 | 0 | 1 | 0 | 0 | [5 empty] | 1116.3061
|  | 5.9965 |  | wtorek | 0 | 0 | 0 | 1 | 0 | 0 | [5 empty] | 1115.5204
|  | 6 |  | środa | 0 | 0 | 0 | 1 | 0 | 0 | [5 empty] | 1112.5887
|  | 6.0035 |  | środa | 0 | 0 | 0 | 1 | 0 | 0 | [5 empty] | 1113.9553
|  | 6.0069 |  | środa | 0 | 0 | 0 | 1 | 0 | 0 | [5 empty] | 1113.1759
|  | 6.0104 |  | środa | 0 | 0 | 0 | 1 | 0 | 0 | [5 empty] | 1112.3984
|  | 6.0139 |  | środa | 0 | 0 | 0 | 1 | 0 | 0 | [5 empty] | 1111.623
|  | 6.0174 |  | środa | 0 | 0 | 0 | 1 | 0 | 0 | [5 empty] | 1110.8497
|  | 6.0208 |  | środa | 0 | 0 | 0 | 1 | 0 | 0 | [5 empty] | 1110.0783
|  | 6.0243 |  | środa | 0 | 0 | 0 | 1 | 0 | 0 | [5 empty] | 1109.309
|  | 6.0278 |  | środa | 0 | 0 | 0 | 1 | 0 | 0 | [5 empty] | 1108.5417
|  | 6.0312 |  | środa | 0 | 0 | 0 | 1 | 0 | 0 | [5 empty] | 1107.7763
|  | 6.0347 |  | środa | 0 | 0 | 0 | 1 | 0 | 0 | [5 empty] | 1107.013
|  | 6.0382 |  | środa | 0 | 0 | 0 | 1 | 0 | 0 | [5 empty] | 1106.2516
|  | 6.0417 |  | środa | 0 | 0 | 0 | 1 | 0 | 0 | [5 empty] | 1056.8176
|  | 6.0451 |  | środa | 0 | 0 | 0 | 1 | 0 | 0 | [5 empty] | 1058.163
|  | 6.0486 |  | środa | 0 | 0 | 0 | 1 | 0 | 0 | [5 empty] | 1057.4677
|  | 6.0521 |  | środa | 0 | 0 | 0 | 1 | 0 | 0 | [5 empty] | 1056.7742
|  | 6.0556 |  | środa | 0 | 0 | 0 | 1 | 0 | 0 | [5 empty] | 1056.0825
|  | 6.059 |  | środa | 0 | 0 | 0 | 1 | 0 | 0 | [5 empty] | 1055.3925
|  | 6.0625 |  | środa | 0 | 0 | 0 | 1 | 0 | 0 | [5 empty] | 1054.7044
|  | 6.066 |  | środa | 0 | 0 | 0 | 1 | 0 | 0 | [5 empty] | 1054.018
|  | 6.0694 |  | środa | 0 | 0 | 0 | 1 | 0 | 0 | [5 empty] | 1053.3333
|  | 6.0729 |  | środa | 0 | 0 | 0 | 1 | 0 | 0 | [5 empty] | 1052.6504
|  | 6.0764 |  | środa | 0 | 0 | 0 | 1 | 0 | 0 | [5 empty] | 1051.9693
|  | 6.0799 |  | środa | 0 | 0 | 0 | 1 | 0 | 0 | [5 empty] | 1051.2899
|  | 6.0833 |  | środa | 0 | 0 | 0 | 1 | 0 | 0 | [5 empty] | 1140.3312
|  | 6.0868 |  | środa | 0 | 0 | 0 | 1 | 0 | 0 | [5 empty] | 1141.6561
|  | 6.0903 |  | środa | 0 | 0 | 0 | 1 | 0 | 0 | [5 empty] | 1140.8651
|  | 6.0938 |  | środa | 0 | 0 | 0 | 1 | 0 | 0 | [5 empty] | 1140.0762
|  | 6.0972 |  | środa | 0 | 0 | 0 | 1 | 0 | 0 | [5 empty] | 1139.2893
|  | 6.1007 |  | środa | 0 | 0 | 0 | 1 | 0 | 0 | [5 empty] | 1138.5044
|  | 6.1042 |  | środa | 0 | 0 | 0 | 1 | 0 | 0 | [5 empty] | 1137.7215
|  | 6.1076 |  | środa | 0 | 0 | 0 | 1 | 0 | 0 | [5 empty] | 1136.9406
|  | 6.1111 |  | środa | 0 | 0 | 0 | 1 | 0 | 0 | [5 empty] | 1136.1616
|  | 6.1146 |  | środa | 0 | 0 | 0 | 1 | 0 | 0 | [5 empty] | 1135.3846
|  | 6.1181 |  | środa | 0 | 0 | 0 | 1 | 0 | 0 | [5 empty] | 1134.6096
|  | 6.1215 |  | środa | 0 | 0 | 0 | 1 | 0 | 0 | [5 empty] | 1133.8365
|  | 6.125 |  | środa | 0 | 0 | 0 | 1 | 0 | 0 | [5 empty] | 1085.8218
|  | 6.1285 |  | środa | 0 | 0 | 0 | 1 | 0 | 0 | [5 empty] | 1087.1267
|  | 6.1319 |  | środa | 0 | 0 | 0 | 1 | 0 | 0 | [5 empty] | 1086.416
|  | 6.1354 |  | środa | 0 | 0 | 0 | 1 | 0 | 0 | [5 empty] | 1085.7071
|  | 6.1389 |  | środa | 0 | 0 | 0 | 1 | 0 | 0 | [5 empty] | 1085
|  | 6.1424 |  | środa | 0 | 0 | 0 | 1 | 0 | 0 | [5 empty] | 1084.2946
|  | 6.1458 |  | środa | 0 | 0 | 0 | 1 | 0 | 0 | [5 empty] | 1083.591
|  | 6.1493 |  | środa | 0 | 0 | 0 | 1 | 0 | 0 | [5 empty] | 1082.8892
|  | 6.1528 |  | środa | 0 | 0 | 0 | 1 | 0 | 0 | [5 empty] | 1082.1891
|  | 6.1562 |  | środa | 0 | 0 | 0 | 1 | 0 | 0 | [5 empty] | 1081.4907
|  | 6.1597 |  | środa | 0 | 0 | 0 | 1 | 0 | 0 | [5 empty] | 1080.794
|  | 6.1632 |  | środa | 0 | 0 | 0 | 1 | 0 | 0 | [5 empty] | 1080.0991
|  | 6.1667 |  | środa | 0 | 0 | 0 | 1 | 0 | 0 | [5 empty] | 1077.4289
|  | 6.1701 |  | środa | 0 | 0 | 0 | 1 | 0 | 0 | [5 empty] | 1078.7145
|  | 6.1736 |  | środa | 0 | 0 | 0 | 1 | 0 | 0 | [5 empty] | 1078.0247
|  | 6.1771 |  | środa | 0 | 0 | 0 | 1 | 0 | 0 | [5 empty] | 1077.3366
|  | 6.1806 |  | środa | 0 | 0 | 0 | 1 | 0 | 0 | [5 empty] | 1076.6502
|  | 6.184 |  | środa | 0 | 0 | 0 | 1 | 0 | 0 | [5 empty] | 1075.9656
|  | 6.1875 |  | środa | 0 | 0 | 0 | 1 | 0 | 0 | [5 empty] | 1075.2826
|  | 6.191 |  | środa | 0 | 0 | 0 | 1 | 0 | 0 | [5 empty] | 1074.6012
|  | 6.1944 |  | środa | 0 | 0 | 0 | 1 | 0 | 0 | [5 empty] | 1073.9216
|  | 6.1979 |  | środa | 0 | 0 | 0 | 1 | 0 | 0 | [5 empty] | 1073.2436
|  | 6.2014 |  | środa | 0 | 0 | 0 | 1 | 0 | 0 | [5 empty] | 1072.5672
|  | 6.2049 |  | środa | 0 | 0 | 0 | 1 | 0 | 0 | [5 empty] | 1071.8926
|  | 6.2083 |  | środa | 0 | 0 | 0 | 1 | 0 | 0 | [5 empty] | 1069.2814
|  | 6.2118 |  | środa | 0 | 0 | 0 | 1 | 0 | 0 | [5 empty] | 1070.5481
|  | 6.2153 |  | środa | 0 | 0 | 0 | 1 | 0 | 0 | [5 empty] | 1069.8783
|  | 6.2188 |  | środa | 0 | 0 | 0 | 1 | 0 | 0 | [5 empty] | 1069.2102
|  | 6.2222 |  | środa | 0 | 0 | 0 | 1 | 0 | 0 | [5 empty] | 1068.5437
|  | 6.2257 |  | środa | 0 | 0 | 0 | 1 | 0 | 0 | [5 empty] | 1067.8788
|  | 6.2292 |  | środa | 0 | 0 | 0 | 1 | 0 | 0 | [5 empty] | 1067.2155
|  | 6.2326 |  | środa | 0 | 0 | 0 | 1 | 0 | 0 | [5 empty] | 1066.5538
|  | 6.2361 |  | środa | 0 | 0 | 0 | 1 | 0 | 0 | [5 empty] | 1065.8937
|  | 6.2396 |  | środa | 0 | 0 | 0 | 1 | 0 | 0 | [5 empty] | 1065.2352
|  | 6.2431 |  | środa | 0 | 0 | 0 | 1 | 0 | 0 | [5 empty] | 1064.5783
|  | 6.2465 |  | środa | 0 | 0 | 0 | 1 | 0 | 0 | [5 empty] | 1063.923
|  | 6.25 |  | środa | 0 | 0 | 0 | 1 | 0 | 0 | [5 empty] | 1061.3685
|  | 6.2535 |  | środa | 0 | 0 | 0 | 1 | 0 | 0 | [5 empty] | 1062.617
|  | 6.2569 |  | środa | 0 | 0 | 0 | 1 | 0 | 0 | [5 empty] | 1061.9664
|  | 6.2604 |  | środa | 0 | 0 | 0 | 1 | 0 | 0 | [5 empty] | 1061.3174
|  | 6.2639 |  | środa | 0 | 0 | 0 | 1 | 0 | 0 | [5 empty] | 1060.6699
|  | 6.2674 |  | środa | 0 | 0 | 0 | 1 | 0 | 0 | [5 empty] | 1060.0239
|  | 6.2708 |  | środa | 0 | 0 | 0 | 1 | 0 | 0 | [5 empty] | 1059.3795
|  | 6.2743 |  | środa | 0 | 0 | 0 | 1 | 0 | 0 | [5 empty] | 1058.7366
|  | 6.2778 |  | środa | 0 | 0 | 0 | 1 | 0 | 0 | [5 empty] | 1058.0952
|  | 6.2812 |  | środa | 0 | 0 | 0 | 1 | 0 | 0 | [5 empty] | 1057.4554
|  | 6.2847 |  | środa | 0 | 0 | 0 | 1 | 0 | 0 | [5 empty] | 1056.8171
|  | 6.2882 |  | środa | 0 | 0 | 0 | 1 | 0 | 0 | [5 empty] | 1056.1803
|  | 6.2917 |  | środa | 0 | 0 | 0 | 1 | 0 | 0 | [5 empty] | 1096.284
|  | 6.2951 |  | środa | 0 | 0 | 0 | 1 | 0 | 0 | [5 empty] | 1097.5148
|  | 6.2986 |  | środa | 0 | 0 | 0 | 1 | 0 | 0 | [5 empty] | 1096.8322
|  | 6.3021 |  | środa | 0 | 0 | 0 | 1 | 0 | 0 | [5 empty] | 1096.1511
|  | 6.3056 |  | środa | 0 | 0 | 0 | 1 | 0 | 0 | [5 empty] | 1095.4717
|  | 6.309 |  | środa | 0 | 0 | 0 | 1 | 0 | 0 | [5 empty] | 1094.7939
|  | 6.3125 |  | środa | 0 | 0 | 0 | 1 | 0 | 0 | [5 empty] | 1094.1176
|  | 6.316 |  | środa | 0 | 0 | 0 | 1 | 0 | 0 | [5 empty] | 1093.443
|  | 6.3194 |  | środa | 0 | 0 | 0 | 1 | 0 | 0 | [5 empty] | 1092.77
|  | 6.3229 |  | środa | 0 | 0 | 0 | 1 | 0 | 0 | [5 empty] | 1092.0985
|  | 6.3264 |  | środa | 0 | 0 | 0 | 1 | 0 | 0 | [5 empty] | 1091.4286
|  | 6.3299 |  | środa | 0 | 0 | 0 | 1 | 0 | 0 | [5 empty] | 1090.7602
|  | 6.3333 |  | środa | 0 | 0 | 1 | 1 | 1 | 1 | [5 empty] | 1046.2077
|  | 6.3368 |  | środa | 0 | 0 | 1 | 1 | 1 | 1 | [5 empty] | 1047.4212
|  | 6.3403 |  | środa | 0 | 0 | 1 | 1 | 1 | 1 | [5 empty] | 1046.8065
|  | 6.3438 |  | środa | 0 | 0 | 1 | 1 | 1 | 1 | [5 empty] | 1046.1932
|  | 6.3472 |  | środa | 0 | 0 | 1 | 1 | 1 | 1 | [5 empty] | 1045.5814
|  | 6.3507 |  | środa | 0 | 0 | 1 | 1 | 1 | 1 | [5 empty] | 1044.971
|  | 6.3542 |  | środa | 0 | 0 | 1 | 1 | 1 | 1 | [5 empty] | 1044.3619
|  | 6.3576 |  | środa | 0 | 0 | 1 | 1 | 1 | 1 | [5 empty] | 1043.7543
|  | 6.3611 |  | środa | 0 | 0 | 1 | 1 | 1 | 1 | [5 empty] | 1043.1481
|  | 6.3646 |  | środa | 0 | 0 | 1 | 1 | 1 | 1 | [5 empty] | 1042.5434
|  | 6.3681 |  | środa | 0 | 0 | 1 | 1 | 1 | 1 | [5 empty] | 1041.94
|  | 6.3715 |  | środa | 0 | 0 | 1 | 1 | 1 | 1 | [5 empty] | 1041.3379
|  | 6.375 |  | środa | 0 | 0 | 1 | 1 | 1 | 1 | [5 empty] | 1121.7952
|  | 6.3785 |  | środa | 0 | 0 | 1 | 1 | 1 | 1 | [5 empty] | 1122.9919
|  | 6.3819 |  | środa | 0 | 0 | 1 | 1 | 1 | 1 | [5 empty] | 1122.2989
|  | 6.3854 |  | środa | 0 | 0 | 1 | 1 | 1 | 1 | [5 empty] | 1121.6073
|  | 6.3889 |  | środa | 0 | 0 | 1 | 1 | 1 | 1 | [5 empty] | 1120.9174
|  | 6.3924 |  | środa | 0 | 0 | 1 | 1 | 1 | 1 | [5 empty] | 1120.2291
|  | 6.3958 |  | środa | 0 | 0 | 1 | 1 | 1 | 1 | [5 empty] | 1119.5423
|  | 6.3993 |  | środa | 0 | 0 | 1 | 1 | 1 | 1 | [5 empty] | 1118.8571
|  | 6.4028 |  | środa | 0 | 0 | 1 | 1 | 1 | 1 | [5 empty] | 1118.1735
|  | 6.4062 |  | środa | 0 | 0 | 1 | 1 | 1 | 1 | [5 empty] | 1117.4914
|  | 6.4097 |  | środa | 0 | 0 | 1 | 1 | 1 | 1 | [5 empty] | 1116.8109
|  | 6.4132 |  | środa | 0 | 0 | 1 | 1 | 1 | 1 | [5 empty] | 1116.132
|  | 6.4167 |  | środa | 1 | 0 | 1 | 1 | 1 | 1 | [5 empty] | 1031.8729
|  | 6.4201 |  | środa | 1 | 0 | 1 | 1 | 1 | 1 | [5 empty] | 1033.0533
|  | 6.4236 |  | środa | 1 | 0 | 1 | 1 | 1 | 1 | [5 empty] | 1032.4717
|  | 6.4271 |  | środa | 1 | 0 | 1 | 1 | 1 | 1 | [5 empty] | 1031.8913
|  | 6.4306 |  | środa | 1 | 0 | 1 | 1 | 1 | 1 | [5 empty] | 1031.3122
|  | 6.434 |  | środa | 1 | 0 | 1 | 1 | 1 | 1 | [5 empty] | 1030.7345
|  | 6.4375 |  | środa | 1 | 0 | 1 | 1 | 1 | 1 | [5 empty] | 1030.158
|  | 6.441 |  | środa | 1 | 0 | 1 | 1 | 1 | 1 | [5 empty] | 1029.5829
|  | 6.4444 |  | środa | 1 | 0 | 1 | 1 | 1 | 1 | [5 empty] | 1029.009
|  | 6.4479 |  | środa | 1 | 0 | 1 | 1 | 1 | 1 | [5 empty] | 1028.4364
|  | 6.4514 |  | środa | 1 | 0 | 1 | 1 | 1 | 1 | [5 empty] | 1027.8652
|  | 6.4549 |  | środa | 1 | 0 | 1 | 1 | 1 | 1 | [5 empty] | 1027.2952
|  | 6.4583 |  | środa | 1 | 0 | 1 | 1 | 1 | 1 | [5 empty] | 1024.9944
|  | 6.4618 |  | środa | 1 | 0 | 1 | 1 | 1 | 1 | [5 empty] | 1026.159
|  | 6.4653 |  | środa | 1 | 0 | 1 | 1 | 1 | 1 | [5 empty] | 1025.5928
|  | 6.4688 |  | środa | 1 | 0 | 1 | 1 | 1 | 1 | [5 empty] | 1025.0279
|  | 6.4722 |  | środa | 1 | 0 | 1 | 1 | 1 | 1 | [5 empty] | 1024.4643
|  | 6.4757 |  | środa | 1 | 0 | 1 | 1 | 1 | 1 | [5 empty] | 1023.9019
|  | 6.4792 |  | środa | 1 | 0 | 1 | 1 | 1 | 1 | [5 empty] | 1023.3408
|  | 6.4826 |  | środa | 1 | 0 | 1 | 1 | 1 | 1 | [5 empty] | 1022.7809
|  | 6.4861 |  | środa | 1 | 0 | 1 | 1 | 1 | 1 | [5 empty] | 1022.2222
|  | 6.4896 |  | środa | 1 | 0 | 1 | 1 | 1 | 1 | [5 empty] | 1021.6648
|  | 6.4931 |  | środa | 1 | 0 | 1 | 1 | 1 | 1 | [5 empty] | 1021.1086
|  | 6.4965 |  | środa | 1 | 0 | 1 | 1 | 1 | 1 | [5 empty] | 1020.5537
|  | 6.5 |  | środa | 1 | 0 | 1 | 1 | 1 | 1 | [5 empty] | 1058.0773
|  | 6.5035 |  | środa | 1 | 0 | 1 | 1 | 1 | 1 | [5 empty] | 1059.2265
|  | 6.5069 |  | środa | 1 | 0 | 1 | 1 | 1 | 1 | [5 empty] | 1058.6313
|  | 6.5104 |  | środa | 1 | 0 | 1 | 1 | 1 | 1 | [5 empty] | 1058.0375
|  | 6.5139 |  | środa | 1 | 0 | 1 | 1 | 1 | 1 | [5 empty] | 1057.4449
|  | 6.5174 |  | środa | 1 | 0 | 1 | 1 | 1 | 1 | [5 empty] | 1056.8537
|  | 6.5208 |  | środa | 1 | 0 | 1 | 1 | 1 | 1 | [5 empty] | 1056.2637
|  | 6.5243 |  | środa | 1 | 0 | 1 | 1 | 1 | 1 | [5 empty] | 1055.6751
|  | 6.5278 |  | środa | 1 | 0 | 1 | 1 | 1 | 1 | [5 empty] | 1055.0877
|  | 6.5312 |  | środa | 1 | 0 | 1 | 1 | 1 | 1 | [5 empty] | 1054.5016
|  | 6.5347 |  | środa | 1 | 0 | 1 | 1 | 1 | 1 | [5 empty] | 1053.9168
|  | 6.5382 |  | środa | 1 | 0 | 1 | 1 | 1 | 1 | [5 empty] | 1053.3333
|  | 6.5417 |  | środa | 1 | 0 | 1 | 1 | 1 | 1 | [5 empty] | 1051.036
|  | 6.5451 |  | środa | 1 | 0 | 1 | 1 | 1 | 1 | [5 empty] | 1052.1701
|  | 6.5486 |  | środa | 1 | 0 | 1 | 1 | 1 | 1 | [5 empty] | 1051.5904
|  | 6.5521 |  | środa | 1 | 0 | 1 | 1 | 1 | 1 | [5 empty] | 1051.012
|  | 6.5556 |  | środa | 1 | 0 | 1 | 1 | 1 | 1 | [5 empty] | 1050.4348
|  | 6.559 |  | środa | 1 | 0 | 1 | 1 | 1 | 1 | [5 empty] | 1049.8588
|  | 6.5625 |  | środa | 1 | 0 | 1 | 1 | 1 | 1 | [5 empty] | 1049.2842
|  | 6.566 |  | środa | 1 | 0 | 1 | 1 | 1 | 1 | [5 empty] | 1048.7107
|  | 6.5694 |  | środa | 1 | 0 | 1 | 1 | 1 | 1 | [5 empty] | 1048.1385
|  | 6.5729 |  | środa | 1 | 0 | 1 | 1 | 1 | 1 | [5 empty] | 1047.5676
|  | 6.5764 |  | środa | 1 | 0 | 1 | 1 | 1 | 1 | [5 empty] | 1046.9978
|  | 6.5799 |  | środa | 1 | 0 | 1 | 1 | 1 | 1 | [5 empty] | 1046.4293
|  | 6.5833 |  | środa | 1 | 0 | 1 | 1 | 1 | 1 | [5 empty] | 1005.4252
|  | 6.5868 |  | środa | 1 | 0 | 1 | 1 | 1 | 1 | [5 empty] | 1006.5447
|  | 6.5903 |  | środa | 1 | 0 | 1 | 1 | 1 | 1 | [5 empty] | 1006.0215
|  | 6.5938 |  | środa | 1 | 0 | 1 | 1 | 1 | 1 | [5 empty] | 1005.4995
|  | 6.5972 |  | środa | 1 | 0 | 1 | 1 | 1 | 1 | [5 empty] | 1004.9785
|  | 6.6007 |  | środa | 1 | 0 | 1 | 1 | 1 | 1 | [5 empty] | 1004.4587
|  | 6.6042 |  | środa | 1 | 0 | 1 | 1 | 1 | 1 | [5 empty] | 1003.94
|  | 6.6076 |  | środa | 1 | 0 | 1 | 1 | 1 | 1 | [5 empty] | 1003.4225
|  | 6.6111 |  | środa | 1 | 0 | 1 | 1 | 1 | 1 | [5 empty] | 1002.906
|  | 6.6146 |  | środa | 1 | 0 | 1 | 1 | 1 | 1 | [5 empty] | 1002.3906
|  | 6.6181 |  | środa | 1 | 0 | 1 | 1 | 1 | 1 | [5 empty] | 1001.8763
|  | 6.6215 |  | środa | 1 | 0 | 1 | 1 | 1 | 1 | [5 empty] | 1001.3632
|  | 6.625 |  | środa | 1 | 0 | 1 | 1 | 1 | 1 | [5 empty] | 999.2349
|  | 6.6285 |  | środa | 1 | 0 | 1 | 1 | 1 | 1 | [5 empty] | 1000.3401
|  | 6.6319 |  | środa | 1 | 0 | 1 | 1 | 1 | 1 | [5 empty] | 999.8301
|  | 6.6354 |  | środa | 1 | 0 | 1 | 1 | 1 | 1 | [5 empty] | 999.3213
|  | 6.6389 |  | środa | 1 | 0 | 1 | 1 | 1 | 1 | [5 empty] | 998.8136
|  | 6.6424 |  | środa | 1 | 0 | 1 | 1 | 1 | 1 | [5 empty] | 998.3069
|  | 6.6458 |  | środa | 1 | 0 | 1 | 1 | 1 | 1 | [5 empty] | 997.8013
|  | 6.6493 |  | środa | 1 | 0 | 1 | 1 | 1 | 1 | [5 empty] | 997.2967
|  | 6.6528 |  | środa | 1 | 0 | 1 | 1 | 1 | 1 | [5 empty] | 996.7932
|  | 6.6562 |  | środa | 1 | 0 | 1 | 1 | 1 | 1 | [5 empty] | 996.2908
|  | 6.6597 |  | środa | 1 | 0 | 1 | 1 | 1 | 1 | [5 empty] | 995.7895
|  | 6.6632 |  | środa | 1 | 0 | 1 | 1 | 1 | 1 | [5 empty] | 995.2892
|  | 6.6667 |  | środa | 1 | 0 | 1 | 1 | 1 | 1 | [5 empty] | 993.2004
|  | 6.6701 |  | środa | 1 | 0 | 0 | 1 | 0 | 0 | [5 empty] | 994.2917
|  | 6.6736 |  | środa | 1 | 0 | 0 | 1 | 0 | 0 | [5 empty] | 993.7945
|  | 6.6771 |  | środa | 1 | 0 | 0 | 1 | 0 | 0 | [5 empty] | 993.2984
|  | 6.6806 |  | środa | 1 | 0 | 0 | 1 | 0 | 0 | [5 empty] | 992.8033
|  | 6.684 |  | środa | 1 | 0 | 0 | 1 | 0 | 0 | [5 empty] | 992.3093
|  | 6.6875 |  | środa | 1 | 0 | 0 | 1 | 0 | 0 | [5 empty] | 991.8163
|  | 6.691 |  | środa | 1 | 0 | 0 | 1 | 0 | 0 | [5 empty] | 991.3243
|  | 6.6944 |  | środa | 1 | 0 | 0 | 1 | 0 | 0 | [5 empty] | 990.8333
|  | 6.6979 |  | środa | 1 | 0 | 0 | 1 | 0 | 0 | [5 empty] | 990.3434
|  | 6.7014 |  | środa | 1 | 0 | 0 | 1 | 0 | 0 | [5 empty] | 989.8545
|  | 6.7049 |  | środa | 1 | 0 | 0 | 1 | 0 | 0 | [5 empty] | 989.3666
|  | 6.7083 |  | środa | 1 | 0 | 0 | 1 | 0 | 0 | [5 empty] | 987.3161
|  | 6.7118 |  | środa | 0 | 0 | 0 | 1 | 0 | 0 | [5 empty] | 988.3938
|  | 6.7153 |  | środa | 0 | 0 | 0 | 1 | 0 | 0 | [5 empty] | 987.9089
|  | 6.7188 |  | środa | 0 | 0 | 0 | 1 | 0 | 0 | [5 empty] | 987.425
|  | 6.7222 |  | środa | 0 | 0 | 0 | 1 | 0 | 0 | [5 empty] | 986.9421
|  | 6.7257 |  | środa | 0 | 0 | 0 | 1 | 0 | 0 | [5 empty] | 986.4603
|  | 6.7292 |  | środa | 0 | 0 | 0 | 1 | 0 | 0 | [5 empty] | 985.9794
|  | 6.7326 |  | środa | 0 | 0 | 0 | 1 | 0 | 0 | [5 empty] | 985.4995
|  | 6.7361 |  | środa | 0 | 0 | 0 | 1 | 0 | 0 | [5 empty] | 985.0206
|  | 6.7396 |  | środa | 0 | 0 | 0 | 1 | 0 | 0 | [5 empty] | 984.5427
|  | 6.7431 |  | środa | 0 | 0 | 0 | 1 | 0 | 0 | [5 empty] | 984.0657
|  | 6.7465 |  | środa | 0 | 0 | 0 | 1 | 0 | 0 | [5 empty] | 983.5897
|  | 6.75 |  | środa | 0 | 0 | 0 | 1 | 0 | 0 | [5 empty] | 981.5763
|  | 6.7535 |  | środa | 0 | 0 | 0 | 1 | 0 | 0 | [5 empty] | 982.6407
|  | 6.7569 |  | środa | 0 | 0 | 0 | 1 | 0 | 0 | [5 empty] | 982.1677
|  | 6.7604 |  | środa | 0 | 0 | 0 | 1 | 0 | 0 | [5 empty] | 981.6956
|  | 6.7639 |  | środa | 0 | 0 | 0 | 1 | 0 | 0 | [5 empty] | 981.2245
|  | 6.7674 |  | środa | 0 | 0 | 0 | 1 | 0 | 0 | [5 empty] | 980.7543
|  | 6.7708 |  | środa | 0 | 0 | 0 | 1 | 0 | 0 | [5 empty] | 980.2851
|  | 6.7743 |  | środa | 0 | 0 | 0 | 1 | 0 | 0 | [5 empty] | 979.8169
|  | 6.7778 |  | środa | 0 | 0 | 0 | 1 | 0 | 0 | [5 empty] | 979.3496
|  | 6.7812 |  | środa | 0 | 0 | 0 | 1 | 0 | 0 | [5 empty] | 978.8832
|  | 6.7847 |  | środa | 0 | 0 | 0 | 1 | 0 | 0 | [5 empty] | 978.4178
|  | 6.7882 |  | środa | 0 | 0 | 0 | 1 | 0 | 0 | [5 empty] | 977.9534
|  | 6.7917 |  | środa | 0 | 0 | 0 | 1 | 0 | 0 | [5 empty] | 975.9757
|  | 6.7951 |  | środa | 0 | 0 | 0 | 1 | 0 | 0 | [5 empty] | 977.0273
|  | 6.7986 |  | środa | 0 | 0 | 0 | 1 | 0 | 0 | [5 empty] | 976.5657
|  | 6.8021 |  | środa | 0 | 0 | 0 | 1 | 0 | 0 | [5 empty] | 976.1049
|  | 6.8056 |  | środa | 0 | 0 | 0 | 1 | 0 | 0 | [5 empty] | 975.6452
|  | 6.809 |  | środa | 0 | 0 | 0 | 1 | 0 | 0 | [5 empty] | 975.1863
|  | 6.8125 |  | środa | 0 | 0 | 0 | 1 | 0 | 0 | [5 empty] | 974.7284
|  | 6.816 |  | środa | 0 | 0 | 0 | 1 | 0 | 0 | [5 empty] | 974.2714
|  | 6.8194 |  | środa | 0 | 0 | 0 | 1 | 0 | 0 | [5 empty] | 973.8153
|  | 6.8229 |  | środa | 0 | 0 | 0 | 1 | 0 | 0 | [5 empty] | 973.3601
|  | 6.8264 |  | środa | 0 | 0 | 0 | 1 | 0 | 0 | [5 empty] | 972.9058
|  | 6.8299 |  | środa | 0 | 0 | 0 | 1 | 0 | 0 | [5 empty] | 972.4525
|  | 6.8333 |  | środa | 0 | 0 | 0 | 1 | 0 | 0 | [5 empty] | 970.5095
|  | 6.8368 |  | środa | 0 | 0 | 0 | 1 | 0 | 0 | [5 empty] | 971.5485
|  | 6.8403 |  | środa | 0 | 0 | 0 | 1 | 0 | 0 | [5 empty] | 971.0978
|  | 6.8438 |  | środa | 0 | 0 | 0 | 1 | 0 | 0 | [5 empty] | 970.6481
|  | 6.8472 |  | środa | 0 | 0 | 0 | 1 | 0 | 0 | [5 empty] | 970.1992
|  | 6.8507 |  | środa | 0 | 0 | 0 | 1 | 0 | 0 | [5 empty] | 969.7512
|  | 6.8542 |  | środa | 0 | 0 | 0 | 1 | 0 | 0 | [5 empty] | 969.3042
|  | 6.8576 |  | środa | 0 | 0 | 0 | 1 | 0 | 0 | [5 empty] | 968.858
|  | 6.8611 |  | środa | 0 | 0 | 0 | 1 | 0 | 0 | [5 empty] | 968.4127
|  | 6.8646 |  | środa | 0 | 0 | 0 | 1 | 0 | 0 | [5 empty] | 967.9683
|  | 6.8681 |  | środa | 0 | 0 | 0 | 1 | 0 | 0 | [5 empty] | 967.5248
|  | 6.8715 |  | środa | 0 | 0 | 0 | 1 | 0 | 0 | [5 empty] | 967.0821
|  | 6.875 |  | środa | 0 | 0 | 0 | 1 | 0 | 0 | [5 empty] | 965.1728
|  | 6.8785 |  | środa | 0 | 0 | 0 | 1 | 0 | 0 | [5 empty] | 966.1994
|  | 6.8819 |  | środa | 0 | 0 | 0 | 1 | 0 | 0 | [5 empty] | 965.7594
|  | 6.8854 |  | środa | 0 | 0 | 0 | 1 | 0 | 0 | [5 empty] | 965.3202
|  | 6.8889 |  | środa | 0 | 0 | 0 | 1 | 0 | 0 | [5 empty] | 964.8819
|  | 6.8924 |  | środa | 0 | 0 | 0 | 1 | 0 | 0 | [5 empty] | 964.4444
|  | 6.8958 |  | środa | 0 | 0 | 0 | 1 | 0 | 0 | [5 empty] | 964.0079
|  | 6.8993 |  | środa | 0 | 0 | 0 | 1 | 0 | 0 | [5 empty] | 963.5721
|  | 6.9028 |  | środa | 0 | 0 | 0 | 1 | 0 | 0 | [5 empty] | 963.1373
|  | 6.9062 |  | środa | 0 | 0 | 0 | 1 | 0 | 0 | [5 empty] | 962.7032
|  | 6.9097 |  | środa | 0 | 0 | 0 | 1 | 0 | 0 | [5 empty] | 962.2701
|  | 6.9132 |  | środa | 0 | 0 | 0 | 1 | 0 | 0 | [5 empty] | 961.8377
|  | 6.9167 |  | środa | 0 | 0 | 0 | 1 | 0 | 0 | [5 empty] | 959.961
|  | 6.9201 |  | środa | 0 | 0 | 0 | 1 | 0 | 0 | [5 empty] | 960.9756
|  | 6.9236 |  | środa | 0 | 0 | 0 | 1 | 0 | 0 | [5 empty] | 960.5458
|  | 6.9271 |  | środa | 0 | 0 | 0 | 1 | 0 | 0 | [5 empty] | 960.1168
|  | 6.9306 |  | środa | 0 | 0 | 0 | 1 | 0 | 0 | [5 empty] | 959.6887
|  | 6.934 |  | środa | 0 | 0 | 0 | 1 | 0 | 0 | [5 empty] | 959.2614
|  | 6.9375 |  | środa | 0 | 0 | 0 | 1 | 0 | 0 | [5 empty] | 958.835
|  | 6.941 |  | środa | 0 | 0 | 0 | 1 | 0 | 0 | [5 empty] | 958.4093
|  | 6.9444 |  | środa | 0 | 0 | 0 | 1 | 0 | 0 | [5 empty] | 957.9845
|  | 6.9479 |  | środa | 0 | 0 | 0 | 1 | 0 | 0 | [5 empty] | 957.5605
|  | 6.9514 |  | środa | 0 | 0 | 0 | 1 | 0 | 0 | [5 empty] | 957.1373
|  | 6.9549 |  | środa | 0 | 0 | 0 | 1 | 0 | 0 | [5 empty] | 956.715
|  | 6.9583 |  | środa | 0 | 0 | 0 | 1 | 0 | 0 | [5 empty] | 954.8698
|  | 6.9618 |  | środa | 0 | 0 | 0 | 1 | 0 | 0 | [5 empty] | 955.8727
|  | 6.9653 |  | środa | 0 | 0 | 0 | 1 | 0 | 0 | [5 empty] | 955.4528
|  | 6.9688 |  | środa | 0 | 0 | 0 | 1 | 0 | 0 | [5 empty] | 955.0337
|  | 6.9722 |  | środa | 0 | 0 | 0 | 1 | 0 | 0 | [5 empty] | 954.6154
|  | 6.9757 |  | środa | 0 | 0 | 0 | 1 | 0 | 0 | [5 empty] | 954.1979
|  | 6.9792 |  | środa | 0 | 0 | 0 | 1 | 0 | 0 | [5 empty] | 953.7812
|  | 6.9826 |  | środa | 0 | 0 | 0 | 1 | 0 | 0 | [5 empty] | 953.3653
|  | 6.9861 |  | środa | 0 | 0 | 0 | 1 | 0 | 0 | [5 empty] | 952.9502
|  | 6.9896 |  | środa | 0 | 0 | 0 | 1 | 0 | 0 | [5 empty] | 952.5359
|  | 6.9931 |  | środa | 0 | 0 | 0 | 1 | 0 | 0 | [5 empty] | 952.1224
|  | 6.9965 |  | środa | 0 | 0 | 0 | 1 | 0 | 0 | [5 empty] | 951.7096
|  | 7 |  | czwartek | 0 | 0 | 0 | 1 | 0 | 0 | [5 empty] | 949.8951
|  | 7.0035 |  | czwartek | 0 | 0 | 0 | 1 | 0 | 0 | [5 empty] | 950.8866
|  | 7.0069 |  | czwartek | 0 | 0 | 0 | 1 | 0 | 0 | [5 empty] | 950.4762
|  | 7.0104 |  | czwartek | 0 | 0 | 0 | 1 | 0 | 0 | [5 empty] | 950.0666
|  | 7.0139 |  | czwartek | 0 | 0 | 0 | 1 | 0 | 0 | [5 empty] | 949.6578
|  | 7.0174 |  | czwartek | 0 | 0 | 0 | 1 | 0 | 0 | [5 empty] | 949.2498
|  | 7.0208 |  | czwartek | 0 | 0 | 0 | 1 | 0 | 0 | [5 empty] | 948.8425
|  | 7.0243 |  | czwartek | 0 | 0 | 0 | 1 | 0 | 0 | [5 empty] | 948.436
|  | 7.0278 |  | czwartek | 0 | 0 | 0 | 1 | 0 | 0 | [5 empty] | 948.0303
|  | 7.0312 |  | czwartek | 0 | 0 | 0 | 1 | 0 | 0 | [5 empty] | 947.6254
|  | 7.0347 |  | czwartek | 0 | 0 | 0 | 1 | 0 | 0 | [5 empty] | 947.2212
|  | 7.0382 |  | czwartek | 0 | 0 | 0 | 1 | 0 | 0 | [5 empty] | 946.8178
|  | 7.0417 |  | czwartek | 0 | 0 | 0 | 1 | 0 | 0 | [5 empty] | 945.033
|  | 7.0451 |  | czwartek | 0 | 0 | 0 | 1 | 0 | 0 | [5 empty] | 946.0132
|  | 7.0486 |  | czwartek | 0 | 0 | 0 | 1 | 0 | 0 | [5 empty] | 945.6121
|  | 7.0521 |  | czwartek | 0 | 0 | 0 | 1 | 0 | 0 | [5 empty] | 945.2117
|  | 7.0556 |  | czwartek | 0 | 0 | 0 | 1 | 0 | 0 | [5 empty] | 944.812
|  | 7.059 |  | czwartek | 0 | 0 | 0 | 1 | 0 | 0 | [5 empty] | 944.4131
|  | 7.0625 |  | czwartek | 0 | 0 | 0 | 1 | 0 | 0 | [5 empty] | 944.015
|  | 7.066 |  | czwartek | 0 | 0 | 0 | 1 | 0 | 0 | [5 empty] | 943.6176
|  | 7.0694 |  | czwartek | 0 | 0 | 0 | 1 | 0 | 0 | [5 empty] | 943.221
|  | 7.0729 |  | czwartek | 0 | 0 | 0 | 1 | 0 | 0 | [5 empty] | 942.8251
|  | 7.0764 |  | czwartek | 0 | 0 | 0 | 1 | 0 | 0 | [5 empty] | 942.4299
|  | 7.0799 |  | czwartek | 0 | 0 | 0 | 1 | 0 | 0 | [5 empty] | 942.0355
|  | 7.0833 |  | czwartek | 0 | 0 | 0 | 1 | 0 | 0 | [5 empty] | 973.8304
|  | 7.0868 |  | czwartek | 0 | 0 | 0 | 1 | 0 | 0 | [5 empty] | 974.7996
|  | 7.0903 |  | czwartek | 0 | 0 | 0 | 1 | 0 | 0 | [5 empty] | 974.3762
|  | 7.0938 |  | czwartek | 0 | 0 | 0 | 1 | 0 | 0 | [5 empty] | 973.9535
|  | 7.0972 |  | czwartek | 0 | 0 | 0 | 1 | 0 | 0 | [5 empty] | 973.5316
|  | 7.1007 |  | czwartek | 0 | 0 | 0 | 1 | 0 | 0 | [5 empty] | 973.1105
|  | 7.1042 |  | czwartek | 0 | 0 | 0 | 1 | 0 | 0 | [5 empty] | 972.6902
|  | 7.1076 |  | czwartek | 0 | 0 | 0 | 1 | 0 | 0 | [5 empty] | 972.2706
|  | 7.1111 |  | czwartek | 0 | 0 | 0 | 1 | 0 | 0 | [5 empty] | 971.8519
|  | 7.1146 |  | czwartek | 0 | 0 | 0 | 1 | 0 | 0 | [5 empty] | 971.4339
|  | 7.1181 |  | czwartek | 0 | 0 | 0 | 1 | 0 | 0 | [5 empty] | 971.0166
|  | 7.1215 |  | czwartek | 0 | 0 | 0 | 1 | 0 | 0 | [5 empty] | 970.6002
|  | 7.125 |  | czwartek | 0 | 0 | 0 | 1 | 0 | 0 | [5 empty] | 968.8111
|  | 7.1285 |  | czwartek | 0 | 0 | 0 | 1 | 0 | 0 | [5 empty] | 969.7696
|  | 7.1319 |  | czwartek | 0 | 0 | 0 | 1 | 0 | 0 | [5 empty] | 969.3554
|  | 7.1354 |  | czwartek | 0 | 0 | 0 | 1 | 0 | 0 | [5 empty] | 968.942
|  | 7.1389 |  | czwartek | 0 | 0 | 0 | 1 | 0 | 0 | [5 empty] | 968.5294
|  | 7.1424 |  | czwartek | 0 | 0 | 0 | 1 | 0 | 0 | [5 empty] | 968.1175
|  | 7.1458 |  | czwartek | 0 | 0 | 0 | 1 | 0 | 0 | [5 empty] | 967.7064
|  | 7.1493 |  | czwartek | 0 | 0 | 0 | 1 | 0 | 0 | [5 empty] | 967.2961
|  | 7.1528 |  | czwartek | 0 | 0 | 0 | 1 | 0 | 0 | [5 empty] | 966.8864
|  | 7.1562 |  | czwartek | 0 | 0 | 0 | 1 | 0 | 0 | [5 empty] | 966.4776
|  | 7.1597 |  | czwartek | 0 | 0 | 0 | 1 | 0 | 0 | [5 empty] | 966.0695
|  | 7.1632 |  | czwartek | 0 | 0 | 0 | 1 | 0 | 0 | [5 empty] | 965.6621
|  | 7.1667 |  | czwartek | 0 | 0 | 0 | 1 | 0 | 0 | [5 empty] | 963.9015
|  | 7.1701 |  | czwartek | 0 | 0 | 0 | 1 | 0 | 0 | [5 empty] | 964.8496
|  | 7.1736 |  | czwartek | 0 | 0 | 0 | 1 | 0 | 0 | [5 empty] | 964.4444
|  | 7.1771 |  | czwartek | 0 | 0 | 0 | 1 | 0 | 0 | [5 empty] | 964.04
|  | 7.1806 |  | czwartek | 0 | 0 | 0 | 1 | 0 | 0 | [5 empty] | 963.6364
|  | 7.184 |  | czwartek | 0 | 0 | 0 | 1 | 0 | 0 | [5 empty] | 963.2334
|  | 7.1875 |  | czwartek | 0 | 0 | 0 | 1 | 0 | 0 | [5 empty] | 962.8312
|  | 7.191 |  | czwartek | 0 | 0 | 0 | 1 | 0 | 0 | [5 empty] | 962.4297
|  | 7.1944 |  | czwartek | 0 | 0 | 0 | 1 | 0 | 0 | [5 empty] | 962.029
|  | 7.1979 |  | czwartek | 0 | 0 | 0 | 1 | 0 | 0 | [5 empty] | 961.629
|  | 7.2014 |  | czwartek | 0 | 0 | 0 | 1 | 0 | 0 | [5 empty] | 961.2297
|  | 7.2049 |  | czwartek | 0 | 0 | 0 | 1 | 0 | 0 | [5 empty] | 960.8311
|  | 7.2083 |  | czwartek | 0 | 0 | 0 | 1 | 0 | 0 | [5 empty] | 926.6366
|  | 7.2118 |  | czwartek | 0 | 0 | 0 | 1 | 0 | 0 | [5 empty] | 927.5744
|  | 7.2153 |  | czwartek | 0 | 0 | 0 | 1 | 0 | 0 | [5 empty] | 927.2072
|  | 7.2188 |  | czwartek | 0 | 0 | 0 | 1 | 0 | 0 | [5 empty] | 926.8407
|  | 7.2222 |  | czwartek | 0 | 0 | 0 | 1 | 0 | 0 | [5 empty] | 926.4748
|  | 7.2257 |  | czwartek | 0 | 0 | 0 | 1 | 0 | 0 | [5 empty] | 926.1096
|  | 7.2292 |  | czwartek | 0 | 0 | 0 | 1 | 0 | 0 | [5 empty] | 925.7451
|  | 7.2326 |  | czwartek | 0 | 0 | 0 | 1 | 0 | 0 | [5 empty] | 925.3812
|  | 7.2361 |  | czwartek | 0 | 0 | 0 | 1 | 0 | 0 | [5 empty] | 925.0179
|  | 7.2396 |  | czwartek | 0 | 0 | 0 | 1 | 0 | 0 | [5 empty] | 924.6553
|  | 7.2431 |  | czwartek | 0 | 0 | 0 | 1 | 0 | 0 | [5 empty] | 924.2934
|  | 7.2465 |  | czwartek | 0 | 0 | 0 | 1 | 0 | 0 | [5 empty] | 923.9321
|  | 7.25 |  | czwartek | 0 | 0 | 0 | 1 | 0 | 0 | [5 empty] | 922.2837
|  | 7.2535 |  | czwartek | 0 | 0 | 0 | 1 | 0 | 0 | [5 empty] | 923.2114
|  | 7.2569 |  | czwartek | 0 | 0 | 0 | 1 | 0 | 0 | [5 empty] | 922.852
|  | 7.2604 |  | czwartek | 0 | 0 | 0 | 1 | 0 | 0 | [5 empty] | 922.4933
|  | 7.2639 |  | czwartek | 0 | 0 | 0 | 1 | 0 | 0 | [5 empty] | 922.1352
|  | 7.2674 |  | czwartek | 0 | 0 | 0 | 1 | 0 | 0 | [5 empty] | 921.7778
|  | 7.2708 |  | czwartek | 0 | 0 | 0 | 1 | 0 | 0 | [5 empty] | 921.421
|  | 7.2743 |  | czwartek | 0 | 0 | 0 | 1 | 0 | 0 | [5 empty] | 921.0648
|  | 7.2778 |  | czwartek | 0 | 0 | 0 | 1 | 0 | 0 | [5 empty] | 920.7092
|  | 7.2812 |  | czwartek | 0 | 0 | 0 | 1 | 0 | 0 | [5 empty] | 920.3543
|  | 7.2847 |  | czwartek | 0 | 0 | 0 | 1 | 0 | 0 | [5 empty] | 920
|  | 7.2882 |  | czwartek | 0 | 0 | 0 | 1 | 0 | 0 | [5 empty] | 919.6463
|  | 7.2917 |  | czwartek | 0 | 0 | 0 | 1 | 0 | 0 | [5 empty] | 949.797
|  | 7.2951 |  | czwartek | 0 | 0 | 0 | 1 | 0 | 0 | [5 empty] | 950.7149
|  | 7.2986 |  | czwartek | 0 | 0 | 0 | 1 | 0 | 0 | [5 empty] | 950.3351
|  | 7.3021 |  | czwartek | 0 | 0 | 0 | 1 | 0 | 0 | [5 empty] | 949.9559
|  | 7.3056 |  | czwartek | 0 | 0 | 0 | 1 | 0 | 0 | [5 empty] | 949.5775
|  | 7.309 |  | czwartek | 0 | 0 | 0 | 1 | 0 | 0 | [5 empty] | 949.1996
|  | 7.3125 |  | czwartek | 0 | 0 | 0 | 1 | 0 | 0 | [5 empty] | 948.8225
|  | 7.316 |  | czwartek | 0 | 0 | 0 | 1 | 0 | 0 | [5 empty] | 948.446
|  | 7.3194 |  | czwartek | 0 | 0 | 0 | 1 | 0 | 0 | [5 empty] | 948.0702
|  | 7.3229 |  | czwartek | 0 | 0 | 0 | 1 | 0 | 0 | [5 empty] | 947.695
|  | 7.3264 |  | czwartek | 0 | 0 | 0 | 1 | 0 | 0 | [5 empty] | 947.3205
|  | 7.3299 |  | czwartek | 0 | 0 | 0 | 1 | 0 | 0 | [5 empty] | 946.9466
|  | 7.3333 |  | czwartek | 0 | 0 | 1 | 1 | 1 | 1 | [5 empty] | 882.4105
|  | 7.3368 |  | czwartek | 0 | 0 | 1 | 1 | 1 | 1 | [5 empty] | 883.3188
|  | 7.3403 |  | czwartek | 0 | 0 | 1 | 1 | 1 | 1 | [5 empty] | 883.0017
|  | 7.3438 |  | czwartek | 0 | 0 | 1 | 1 | 1 | 1 | [5 empty] | 882.6853
|  | 7.3472 |  | czwartek | 0 | 0 | 1 | 1 | 1 | 1 | [5 empty] | 882.3693
|  | 7.3507 |  | czwartek | 0 | 0 | 1 | 1 | 1 | 1 | [5 empty] | 882.054
|  | 7.3542 |  | czwartek | 0 | 0 | 1 | 1 | 1 | 1 | [5 empty] | 881.7391
|  | 7.3576 |  | czwartek | 0 | 0 | 1 | 1 | 1 | 1 | [5 empty] | 881.4248
|  | 7.3611 |  | czwartek | 0 | 0 | 1 | 1 | 1 | 1 | [5 empty] | 881.1111
|  | 7.3646 |  | czwartek | 0 | 0 | 1 | 1 | 1 | 1 | [5 empty] | 880.7979
|  | 7.3681 |  | czwartek | 0 | 0 | 1 | 1 | 1 | 1 | [5 empty] | 880.4853
|  | 7.3715 |  | czwartek | 0 | 0 | 1 | 1 | 1 | 1 | [5 empty] | 880.1732
|  | 7.375 |  | czwartek | 0 | 0 | 1 | 1 | 1 | 1 | [5 empty] | 878.6517
|  | 7.3785 |  | czwartek | 0 | 0 | 1 | 1 | 1 | 1 | [5 empty] | 879.5506
|  | 7.3819 |  | czwartek | 0 | 0 | 1 | 1 | 1 | 1 | [5 empty] | 879.2401
|  | 7.3854 |  | czwartek | 0 | 0 | 1 | 1 | 1 | 1 | [5 empty] | 878.9301
|  | 7.3889 |  | czwartek | 0 | 0 | 1 | 1 | 1 | 1 | [5 empty] | 878.6207
|  | 7.3924 |  | czwartek | 0 | 0 | 1 | 1 | 1 | 1 | [5 empty] | 878.3118
|  | 7.3958 |  | czwartek | 0 | 0 | 1 | 1 | 1 | 1 | [5 empty] | 878.0034
|  | 7.3993 |  | czwartek | 0 | 0 | 1 | 1 | 1 | 1 | [5 empty] | 877.6956
|  | 7.4028 |  | czwartek | 0 | 0 | 1 | 1 | 1 | 1 | [5 empty] | 877.3883
|  | 7.4062 |  | czwartek | 0 | 0 | 1 | 1 | 1 | 1 | [5 empty] | 877.0815
|  | 7.4097 |  | czwartek | 0 | 0 | 1 | 1 | 1 | 1 | [5 empty] | 876.7753
|  | 7.4132 |  | czwartek | 0 | 0 | 1 | 1 | 1 | 1 | [5 empty] | 876.4696
|  | 7.4167 |  | czwartek | 1 | 0 | 1 | 1 | 1 | 1 | [5 empty] | 874.9701
|  | 7.4201 |  | czwartek | 1 | 0 | 1 | 1 | 1 | 1 | [5 empty] | 875.8597
|  | 7.4236 |  | czwartek | 1 | 0 | 1 | 1 | 1 | 1 | [5 empty] | 875.5556
|  | 7.4271 |  | czwartek | 1 | 0 | 1 | 1 | 1 | 1 | [5 empty] | 875.2519
|  | 7.4306 |  | czwartek | 1 | 0 | 1 | 1 | 1 | 1 | [5 empty] | 874.9488
|  | 7.434 |  | czwartek | 1 | 0 | 1 | 1 | 1 | 1 | [5 empty] | 874.6462
|  | 7.4375 |  | czwartek | 1 | 0 | 1 | 1 | 1 | 1 | [5 empty] | 874.3441
|  | 7.441 |  | czwartek | 1 | 0 | 1 | 1 | 1 | 1 | [5 empty] | 874.0426
|  | 7.4444 |  | czwartek | 1 | 0 | 1 | 1 | 1 | 1 | [5 empty] | 873.7415
|  | 7.4479 |  | czwartek | 1 | 0 | 1 | 1 | 1 | 1 | [5 empty] | 873.441
|  | 7.4514 |  | czwartek | 1 | 0 | 1 | 1 | 1 | 1 | [5 empty] | 873.1409
|  | 7.4549 |  | czwartek | 1 | 0 | 1 | 1 | 1 | 1 | [5 empty] | 872.8414
|  | 7.4583 |  | czwartek | 1 | 0 | 1 | 1 | 1 | 1 | [5 empty] | 871.3633
|  | 7.4618 |  | czwartek | 1 | 0 | 1 | 1 | 1 | 1 | [5 empty] | 872.2439
|  | 7.4653 |  | czwartek | 1 | 0 | 1 | 1 | 1 | 1 | [5 empty] | 871.9459
|  | 7.4688 |  | czwartek | 1 | 0 | 1 | 1 | 1 | 1 | [5 empty] | 871.6484
|  | 7.4722 |  | czwartek | 1 | 0 | 1 | 1 | 1 | 1 | [5 empty] | 871.3514
|  | 7.4757 |  | czwartek | 1 | 0 | 1 | 1 | 1 | 1 | [5 empty] | 871.0549
|  | 7.4792 |  | czwartek | 1 | 0 | 1 | 1 | 1 | 1 | [5 empty] | 870.7589
|  | 7.4826 |  | czwartek | 1 | 0 | 1 | 1 | 1 | 1 | [5 empty] | 870.4634
|  | 7.4861 |  | czwartek | 1 | 0 | 1 | 1 | 1 | 1 | [5 empty] | 870.1684
|  | 7.4896 |  | czwartek | 1 | 0 | 1 | 1 | 1 | 1 | [5 empty] | 869.8738
|  | 7.4931 |  | czwartek | 1 | 0 | 1 | 1 | 1 | 1 | [5 empty] | 869.5798
|  | 7.4965 |  | czwartek | 1 | 0 | 1 | 1 | 1 | 1 | [5 empty] | 869.2863
|  | 7.5 |  | czwartek | 1 | 0 | 1 | 1 | 1 | 1 | [5 empty] | 867.829
|  | 7.5035 |  | czwartek | 1 | 0 | 1 | 1 | 1 | 1 | [5 empty] | 868.7008
|  | 7.5069 |  | czwartek | 1 | 0 | 1 | 1 | 1 | 1 | [5 empty] | 868.4087
|  | 7.5104 |  | czwartek | 1 | 0 | 1 | 1 | 1 | 1 | [5 empty] | 868.1172
|  | 7.5139 |  | czwartek | 1 | 0 | 1 | 1 | 1 | 1 | [5 empty] | 867.8261
|  | 7.5174 |  | czwartek | 1 | 0 | 1 | 1 | 1 | 1 | [5 empty] | 867.5355
|  | 7.5208 |  | czwartek | 1 | 0 | 1 | 1 | 1 | 1 | [5 empty] | 867.2454
|  | 7.5243 |  | czwartek | 1 | 0 | 1 | 1 | 1 | 1 | [5 empty] | 866.9558
|  | 7.5278 |  | czwartek | 1 | 0 | 1 | 1 | 1 | 1 | [5 empty] | 866.6667
|  | 7.5312 |  | czwartek | 1 | 0 | 1 | 1 | 1 | 1 | [5 empty] | 866.378
|  | 7.5347 |  | czwartek | 1 | 0 | 1 | 1 | 1 | 1 | [5 empty] | 866.0899
|  | 7.5382 |  | czwartek | 1 | 0 | 1 | 1 | 1 | 1 | [5 empty] | 865.8022
|  | 7.5417 |  | czwartek | 1 | 0 | 1 | 1 | 1 | 1 | [5 empty] | 864.3651
|  | 7.5451 |  | czwartek | 1 | 0 | 1 | 1 | 1 | 1 | [5 empty] | 865.2282
|  | 7.5486 |  | czwartek | 1 | 0 | 1 | 1 | 1 | 1 | [5 empty] | 864.942
|  | 7.5521 |  | czwartek | 1 | 0 | 1 | 1 | 1 | 1 | [5 empty] | 864.6562
|  | 7.5556 |  | czwartek | 1 | 0 | 1 | 1 | 1 | 1 | [5 empty] | 864.3709
|  | 7.559 |  | czwartek | 1 | 0 | 1 | 1 | 1 | 1 | [5 empty] | 864.086
|  | 7.5625 |  | czwartek | 1 | 0 | 1 | 1 | 1 | 1 | [5 empty] | 863.8017
|  | 7.566 |  | czwartek | 1 | 0 | 1 | 1 | 1 | 1 | [5 empty] | 863.5178
|  | 7.5694 |  | czwartek | 1 | 0 | 1 | 1 | 1 | 1 | [5 empty] | 863.2343
|  | 7.5729 |  | czwartek | 1 | 0 | 1 | 1 | 1 | 1 | [5 empty] | 862.9514
|  | 7.5764 |  | czwartek | 1 | 0 | 1 | 1 | 1 | 1 | [5 empty] | 862.6689
|  | 7.5799 |  | czwartek | 1 | 0 | 1 | 1 | 1 | 1 | [5 empty] | 862.3868
|  | 0 |  | 0 | 0 | 0 | 0 | 0 | 0 | 0 | [5 empty] | #DIV/0!